## Оглавление
РОЗНИЧНЫЙ ПРАЙС ЛИСТ
Промышленное Оборудование
Промышленное Оборудование | Cimberio | Балансировочная арматура Cimberio (Италия) | в каталог >>>
| ALSO | Цельносварные шаровые краны ALSO (Россия) | в каталог >>>
| BROEN | Цельносварные шаровые краны и балансировочные клапаны Broen (Россия/Дания) | в каталог >>>
| TECOFI | Арматура Tecofi (Франция) | в каталог >>>
| FAF | Арматура FAF (Турция) | в каталог >>>
| Эффективный Инжиниринг | Балансировочная арматура Эффективный Инжиниринг (Беларусь) | в каталог >>>
| Фланцы и Крепёж | Фланцы и Крепёж | в каталог >>>
| Теплосила | Регулирующая арматура Теплосила (Беларусь) | в каталог >>>
| Теплосила Т/О | Теплообменник - опросный лист | в каталог >>>
| Duyar | Duyar - Фланцевая Балансировка - ТУРЦИЯ | в каталог >>>
| Vandjord | Vandjord - насосное оборудование | в каталог >>>
| WILO | WILO - насосное оборудование | в каталог >>>
| Istratex | Istratex- насосное оборудование | в каталог >>>
| Архимед | Электро приводы Архимед | в каталог >>>
| Архимед | Пневмо приводы Архимед | в каталог >>>
| РАШВОРК | Арматура Рашворк ( РОССИЯ) | в каталог >>>
| Арматура Китай | Чугунная Арматура (Китай) | в каталог >>>
| БЭФ-Урал | Поэтажные коллектора Бэф-Урал (Россия) | в каталог >>>
| КПСР | КССР трехходовые смесительные рег. клапаны с приводом | в каталог >>>
| КПСР | КПСР - 2х ходовые смесительные рег. клапаны с приводом | в каталог >>>
| КПСР | КПСР РПД- Регуляторы перепада давления | в каталог >>>
| Баки NEMA | Промышленные Баки NEMA | в каталог >>>

## Cimberio
Балансировочная арматура Cimberio
с
СКИДКА, %
Балансировочные клапаны
Артикул | Наименование | Размер | Цена с НДС, EUR | Цена с НДС, с учетом скидки, EUR
CIM 717HF 12 | Клапан балансировочный автомат | 1/2" | 252.2793 | 252.2793
CIM 717HF 34 |  | 3/4" | 255.1791 | 255.1791
CIM 717HF 1 |  | 1" | 266.7781 | 266.7781
CIM 717HF 114 |  | 1 1/4" | 318.9739 | 318.9739
CIM 776HF 114 | Клапан балансировочный автомат | 1 1/4" | 466.3198 | 466.3198
CIM 776HF 112 |  | 1 1/2" | 851.9862 | 851.9862
CIM 776HF 2 |  | 2" | 894.8272 | 894.8272
CIM 727OT 12 | Клапан балансировочный ручной | 1/2" | 48.3934 | 48.3934
CIM 727OT 34 |  | 3/4" | 63.5509 | 63.5509
CIM 727OT 1 |  | 1" | 87.5714 | 87.5714
CIM 727OT 114 |  | 1 1/4" | 130.8349 | 130.8349
CIM 727OT 112 |  | 1 1/2" | 174.0853 | 174.0853
CIM 727OT 2 |  | 2" | 257.7288 | 257.7288
CIM 747OT 12 | Клапан балансировочный ручной со встроенной диафрагмой | 1/2" | 75.7548 | 75.7548
CIM 747OT 34 |  | 3/4" | 91.1232 | 91.1232
CIM 747OT 1 |  | 1" | 102.1924 | 102.1924
CIM 747OT 114 |  | 1 1/4" | 136.1413 | 136.1413
CIM 747OT 112 |  | 1 1/2" | 199.3444 | 199.3444
CIM 747OT 2 |  | 2" | 283.4506 | 283.4506
CIM 767HP 12 | Клапан балансировочный автомат. регулятор перепада давления | 1/2" | 213.057 | 213.057
CIM 767HP 34 |  | 3/4" | 216.0791 | 216.0791
CIM 767HP 1 |  | 1" | 279.5428 | 279.5428
CIM 767HP 114 |  | 1 1/4" | 338.3768 | 338.3768
CIM 767HP 112 |  | 1 1/2" | 390.9369 | 390.9369
CIM 767HP 2 |  | 2" | 429.8613 | 429.8613
CIM 767LP 12 |  | 1/2" | 213.057 | 213.057
CIM 767LP 34 |  | 3/4" | 216.0791 | 216.0791
CIM 767LP 1 |  | 1" | 279.5428 | 279.5428
CIM 718LP 12 | Клапан балансировочный автомат. 718LP регулятор перепада давл. 5-30 кПа PN16 ВВ c имп. трубк | 1/2" | 238.6238 | 238.6238
CIM 718LP 34 |  | 3/4" | 242.0086 | 242.0086
CIM 718LP 1 |  | 1" | 313.088 | 313.088
CIM 718HP 12 | Клапан балансировочный автомат. 718HP регулятор перепада давл. 20-60 кПа PN16 ВВ c имп. трубк | 1/2" | 238.6272 | 238.6272
CIM 718HP 34 | Клапан балансировочный автомат. 718HP 3/4" регулятор перепада давл. 20-60 кПа PN16 ВВ c имп. Трубк | 3/4" | 242.0096 | 242.0096
CIM 718HP 1 | Клапан балансировочный автомат. 718HP 1" регулятор перепада давл. 20-60 кПа PN16 ВВ c имп. трубкой Cimberio | 1" | 313.0848 | 313.0848
CIM 767L787ODP 12 | Комплект клапанов балансировочных, 767LP (5-30 кПа) автомат., 787OTDP ручн., 999UN/1 импульсн. трубка PN16 ВВ | 1/2" | 306.0768 | 306.0768
CIM 767L787ODP 34 |  | 3/4" | 335.9108 | 335.9108
CIM 767L787ODP 1 |  | 1" | 385.7147 | 385.7147
CIM 767H787ODP 12 | Комплект клапанов балансировочных, 767НP (20-60 кПа) автомат., 787OTDP ручн., 999UN/1 импульсн. трубка PN16 ВВ | 1/2" | 306.0768 | 306.0768
CIM 767H787ODP 34 |  | 3/4" | 335.9108 | 335.9108
CIM 767H787ODP 1 |  | 1" | 385.7147 | 385.7147
CIM 767H787ODP 114 |  | 1 1/4" | 574.0994 | 574.0994
CIM 767H787ODP 112 |  | 1 1/2" | 592.8122 | 592.8122
CIM 767H787ODP 2 |  | 2" | 655.2363 | 655.2363
CIM 787OT 12 | Клапан балансировочный ручной с измерительными ниппелями | 1/2" | 60.4901 | 60.4901
CIM 787OT 34 |  | 3/4" | 64.2616 | 64.2616
CIM 787OT 1 |  | 1" | 70.9827 | 70.9827
CIM 787OT 114 |  | 1 1/4" | 109.4236 | 109.4236
CIM 787OT 112 |  | 1 1/2" | 137.9038 | 137.9038
CIM 787OT 2 |  | 2" | 171.9929 | 171.9929
CIM 787OTDP 12 | Клапан балансировочный ручной с тройником для трубки Cim | 1/2" | 63.2462 | 63.2462
CIM 787OTDP 34 |  | 3/4" | 68.8552 | 68.8552
CIM 787OTDP 1 |  | 1" | 75.6247 | 75.6247
CIM 787OTDP 114 |  | 1 1/4" | 112.1314 | 112.1314
CIM 787OTDP 112 |  | 1 1/2" | 128.6683 | 128.6683
CIM 787OTDP 2 |  | 2" | 198.007 | 198.007
CIM 787ОТ/2R 12 | Клапан балансировочный ручной без измерительных ниппелей | 1/2" | 40.6178 | 40.6178
CIM 787ОТ/2R 34 |  | 3/4" | 52.9312 | 52.9312
CIM 787ОТ/2R 1 |  | 1" | 63.4178 | 63.4178
CIM 787ОТ/2R 114 |  | 1 1/4" | 92.6237 | 92.6237
CIM 787ОТ/2R 112 |  | 1 1/2" | 124.1072 | 124.1072
CIM 787ОТ/2R 2 |  | 2" | 188.1181 | 188.1181
CIM 787F 15 | Комплект клапана балансировочного ручного 787ОТ/2R 1/2" обычн. латунь Kvs=3,94 PN25 BB без изм. ниппелей c фланцевыми патрубками | DN 15 | 229.3465 | 229.3465
CIM 787F 20 |  | DN 20 | 259.7169 | 259.7169
CIM 787F 25 |  | DN 25 | 291.0511 | 291.0511
CIM 787F 32 |  | DN 32 | 348.0869 | 348.0869
CIM 3739B 40 | Клапан балансировочный ручной 3739В Ду40 чугун Kvs=26,15 PN16 FF с изм. ниппелями Cimberio | DN 40 | 467.3742 | 467.3742
CIM 3739B 50 |  | DN 50 | 476.2766 | 476.2766
CIM 3739B 65 |  | DN 65 | 544.0992 | 544.0992
CIM 3739B 80 |  | DN 80 | 685.1724 | 685.1724
CIM 3739B 100 |  | DN 100 | 976.2227 | 976.2227
CIM 3739B 125 |  | DN 125 | 1364.6 | 1364.6
CIM 3739B 150 |  | DN 150 | 1756.5582 | 1756.5582
CIM 3767L3739DP 65 | Комплект клапанов балансировочных 3767L3739DP, 3767LP (20-80 кПа) автомат.,3739ВDP ручн., 999UN/2 импульсн. трубка | DN 65 | 4376.9681 | 4376.9681
CIM 3767L3739DP 80 |  | DN 80 | 6469.035 | 6469.035
CIM 3767L3739DP 100 |  | DN 100 | 8629.9229 | 8629.9229
CIM 3767L3739DP 125 |  | DN 125 | 12457.5275 | 12457.5275
CIM 3767L3739DP 150 |  | DN 150 | 20370.583 | 20370.583
CIM 3767H3739DP 65 | Комплект клапанов балансировочных 3767H3739DP, 3767LP (80-160 кПа) автомат.,3739ВDP ручн., 999UN/2 импульсн. трубка PN16 FF | DN 65 | 4376.9681 | 4376.9681
CIM 3767H3739DP 80 |  | DN 80 | 6469.035 | 6469.035
CIM 3767H3739DP 100 |  | DN 100 | 8629.9229 | 8629.9229
CIM 3767H3739DP 125 |  | DN 125 | 12457.5275 | 12457.5275
CIM 3767H3739DP 150 |  | DN 150 | 20370.583 | 20370.583
CIM 999UN/1 | Трубка импульсная медная для клапанов 767 | 1 м | 23.0279 | 23.0279
CIM 999UN/2 | Трубка импульсная медная для клапанов 767, 3767В | 2 м | 124.2814 | 124.2814
CIM 999VF | Подсоединительный элемент для импульсной трубки |  | 8.5826 | 8.5826
CIM 723L | Комплект измерительных ниппелей 723L для клапанов787-787OTR-717 |  | 14.8248 | 14.8248
CIM 723 14 | Комплект измерительных ниппелей 723 для клапанов 721-747-3739В-3723 |  | 17.2956 | 17.2956
CIM 670 | Тройник под капиляр.трубку 999un |  | 29.6608 | 29.6608
CIM 718LP 12 | Клапан балансировочный автомат. c импульсной трубкой |  | 238.6238 | 238.6238
CIM 718LP 34 | Клапан балансировочный автомат. c импульсной трубкой |  | 242.0086 | 242.0086
CIM 718LP 1 | Клапан балансировочный автомат. c импульсной трубкой |  | 313.088 | 313.088
CIM R001 | Фитинг для подключения импульсной трубки к клапану CIM 787OT/2R |  | 7.3653 | 7.3653
К оглавлению

## ALSO
Цельносварные Шаровые Краны фирмы ALSO (Россия)
СКИДКА, % | 0
Рабочая температура от -40°С до + 200°С. Корпус выполнен из Стали 20 (Ст.20) - ГОСТ 10705. Класс герметичности "А" - ГОСТ 54808-2011. Цвет: черный. Рабочая среда: вода, не агрессивный природный газ, сжиженные углеводороды, нефтепродукты и другие жидкие и газообразные среды.
Полнопроходные шаровые краны
Артикул | Номинальный диаметр, DN | Номинальное давление, PN | Проходной диаметр,(d) мм. | Строит. длина,мм. | Количество в упаковке | Цена с НДС, РУБ | Цена с НДС, с учетом скидки, РУБ
Кран Шаровой под Приварку Полнопроходной (КШПП)
КШ.П.П.015.40-01 | 15 | 40 | 15 | 200 | 1 | 1373.5158 | 1373.5158
КШ.П.П.020.40-01 | 20 | 40 | 18 | 230 | 1 | 1373.5158 | 1373.5158
КШ.П.П.025.40-01 | 25 | 40 | 24 | 230 | 1 | 1458.9157 | 1458.9157
КШ.П.П.032.40-01 | 32 | 40 | 30 | 250 | 1 | 1887.9488 | 1887.9488
КШ.П.П.040.40-01 | 40 | 40 | 40 | 270 | 1 | 2055.6987 | 2055.6987
КШ.П.П.050.40-01 | 50 | 40 | 45 | 280 | 1 | 2825.3148 | 2825.3148
КШ.П.П.065.25-01 | 65 | 25 | 63 | 280 | 1 | 3602.0476 | 3602.0476
КШ.П.П.080.25-01 | 80 | 25 | 75 | 300 | 1 | 4751.8969 | 4751.8969
КШ.П.П.100.25-01 | 100 | 25 | 100 | 330 | 1 | 10555.0264 | 10555.0264
КШ.П.П.125.25-01 | 125 | 25 | 125 | 360 | 1 | 13660.941 | 13660.941
КШ.П.П.150.25-01 | 150 | 25 | 148 | 390 | 1 | 22771.2851 | 22771.2851
КШ.П.П.200.25-01 | 200 | 25 | 200 | 510 | 1 | 44512.6875 | 44512.6875
КШ.П.П.250.16-01 | 250 | 16 | 240 | 730 | 1 | 151599.1339 | 151599.1339
КШ.П.П.250.25-01 | 250 | 25 | 240 | 730 | 1 | 173480.8362 | 173480.8362
КШ.П.П.300.16-01* | 300 | 16 | 300 | 730 | 1 | 242174.9245 | 242174.9245
КШ.П.П.300.25-01* | 300 | 25 | 300 | 730 | 1 | 286242.3123 | 286242.3123
КШ.П.П.350.16-01* | 350 | 16 | 390 | 970 | 1 | 679700.1876 | 679700.1876
КШ.П.П.350.25-01* | 350 | 25 | 390 | 970 | 1 | 808346.0533 | 808346.0533
КШ.П.П.400.16-01* | 400 | 16 | 390 | 970 | 1 | 776226.5243 | 776226.5243
КШ.П.П.400.25-01* | 400 | 25 | 390 | 970 | 1 | 910621.6362 | 910621.6362
КШ.П.П.500.16-01* | 500 | 16 | 500 | 990 | 1 | по запросу | по запросу
КШ.П.П.500.25-01* | 500 | 25 | 500 | 990 | 1 | по запросу | по запросу
Кран Шаровой Фланцевый Полнопроходной (КШФП)
КШ.Ф.П.015.40-01 | 15 | 40 | 15 | 120 | 1 | 1908.2821 | 1908.2821
КШ.Ф.П.020.40-01 | 20 | 40 | 18 | 140 | 1 | 2323.0818 | 2323.0818
КШ.Ф.П.025.40-01 | 25 | 40 | 24 | 140 | 1 | 2526.415 | 2526.415
КШ.Ф.П.032.40-01 | 32 | 40 | 30 | 165 | 1 | 2627.0649 | 2627.0649
КШ.Ф.П.040.40-01 | 40 | 40 | 40 | 200 | 1 | 3121.1646 | 3121.1646
КШ.Ф.П.050.40-01 | 50 | 40 | 45 | 230 | 1 | 3494.281 | 3494.281
КШ.Ф.П.065.16-01 | 65 | 16 | 63 | 270 | 1 | 5544.8964 | 5544.8964
КШ.Ф.П.065.25-01 | 65 | 25 | 63 | 270 | 1 | 5758.3962 | 5758.3962
КШ.Ф.П.080.16-01 | 80 | 16 | 75 | 280 | 1 | 7108.5287 | 7108.5287
КШ.Ф.П.080.25-01 | 80 | 25 | 75 | 280 | 1 | 7586.3617 | 7586.3617
КШ.Ф.П.100.16-01 | 100 | 16 | 100 | 350 | 1 | 15140.1901 | 15140.1901
КШ.Ф.П.100.25-01 | 100 | 25 | 100 | 350 | 1 | 16337.8226 | 16337.8226
КШ.Ф.П.125.16-01 | 125 | 16 | 125 | 380 | 1 | 18485.0212 | 18485.0212
КШ.Ф.П.125.25-01 | 125 | 25 | 125 | 380 | 1 | 19383.754 | 19383.754
КШ.Ф.П.150.16-01 | 150 | 16 | 148 | 410 | 1 | 27900.365 | 27900.365
КШ.Ф.П.150.25-01 | 150 | 25 | 148 | 410 | 1 | 32742.7452 | 32742.7452
КШ.Ф.П.200.16-01* | 200 | 16 | 200 | 530 | 1 | 54985.3639 | 54985.3639
КШ.Ф.П.200.25-01* | 200 | 25 | 200 | 530 | 1 | 60093.0939 | 60093.0939
КШ.Ф.П.250.16-01* | 250 | 16 | 240 | 750 | 1 | 186498.2277 | 186498.2277
КШ.Ф.П.250.25-01* | 250 | 25 | 240 | 750 | 1 | 205333.9987 | 205333.9987
КШ.Ф.П.300.16-01* | 300 | 16 | 300 | 750 | 1 | 309739.4969 | 309739.4969
КШ.Ф.П.300.25-01* | 300 | 25 | 300 | 750 | 1 | 340452.9768 | 340452.9768
КШ.Ф.П.350.16-01* | 350 | 16 | 390 | 990 | 1 | 800938.6248 | 800938.6248
КШ.Ф.П.350.25-01* | 350 | 25 | 390 | 990 | 1 | 880306.6894 | 880306.6894
КШ.Ф.П.400.16-01* | 400 | 16 | 390 | 990 | 1 | 900971.4425 | 900971.4425
КШ.Ф.П.400.25-01* | 400 | 25 | 390 | 990 | 1 | 984544.4377 | 984544.4377
КШ.Ф.П.500.16-01* | 500 | 16 | 500 | 1017 | 1 | по запросу | по запросу
КШ.Ф.П.500.25-01* | 500 | 25 | 500 | 1017 | 1 | по запросу | по запросу
Кран Шаровой Муфтовый Полнопроходной (КШМП)
КШ.М.П.015.40-01* | 15 | 40 | 15 | 135 | 1 | 1409.0991 | 1409.0991
КШ.М.П.020.40-01* | 20 | 40 | 18 | 135 | 1 | 1543.299 | 1543.299
КШ.М.П.025.40-01* | 25 | 40 | 24 | 135 | 1 | 1805.5988 | 1805.5988
КШ.М.П.032.40-01* | 32 | 40 | 30 | 155 | 1 | 2055.6987 | 2055.6987
КШ.М.П.040.40-01* | 40 | 40 | 40 | 170 | 1 | 2403.3984 | 2403.3984
КШ.М.П.050.40-01* | 50 | 40 | 45 | 190 | 1 | 2739.9149 | 2739.9149
КШ.М.П.065.25-01* | 65 | 25 | 63 | 200 | 1 | 4234.4139 | 4234.4139
КШ.М.П.080.25-01* | 80 | 25 | 75 | 240 | 1 | 7217.3119 | 7217.3119
Кран Шаровой Фланцевый полнопроходной в строительную длину Задвижки (КШФЗ)
КШ.Ф.З.050.40-01* | 50 | 40 | 45 | 180 | 1 | 4074.7973 | 4074.7973
КШ.Ф.З.080.16-01* | 80 | 16 | 75 | 210 | 1 | 7356.5952 | 7356.5952
КШ.Ф.З.080.25-01* | 80 | 25 | 75 | 210 | 1 | 7848.6615 | 7848.6615
КШ.Ф.З.100.16-01* | 100 | 16 | 100 | 230 | 1 | 12865.9082 | 12865.9082
КШ.Ф.З.100.25-01* | 100 | 25 | 100 | 230 | 1 | 15726.8064 | 15726.8064
КШ.Ф.З.125.16-01* | 125 | 16 | 100 | 255 | 1 | 16601.1391 | 16601.1391
КШ.Ф.З.125.25-01* | 125 | 25 | 100 | 255 | 1 | 17917.7216 | 17917.7216
КШ.Ф.З.150.16-01* | 150 | 16 | 125 | 280 | 1 | 20621.0365 | 20621.0365
КШ.Ф.З.150.25-01* | 150 | 25 | 125 | 280 | 1 | 24160.0508 | 24160.0508
КШ.Ф.З.200.16-01* | 200 | 16 | 148 | 330 | 1 | 40053.5904 | 40053.5904
КШ.Ф.З.200.25-01* | 200 | 25 | 148 | 330 | 1 | 46113.9364 | 46113.9364
Стандартнопроходные шаровые краны
Кран Шаровой Муфтовый (КШМ)
КШ.М.015.40-01 | 15 | 40 | 10 | 135 | 1 | 1341.9991 | 1341.9991
КШ.М.020.40-01 | 20 | 40 | 15 | 135 | 1 | 1409.0991 | 1409.0991
КШ.М.025.40-01 | 25 | 40 | 18 | 135 | 1 | 1543.299 | 1543.299
КШ.М.032.40-01 | 32 | 40 | 24 | 135 | 1 | 1805.5988 | 1805.5988
КШ.М.040.40-01 | 40 | 40 | 30 | 155 | 1 | 2055.6987 | 2055.6987
КШ.М.050.40-01 | 50 | 40 | 40 | 170 | 1 | 2403.3984 | 2403.3984
КШ.М.065.25-01 | 65 | 25 | 45 | 190 | 1 | 3145.5646 | 3145.5646
КШ.М.080.25-01 | 80 | 25 | 63 | 200 | 1 | 5023.3467 | 5023.3467
КШ.М.100.25-01 | 100 | 25 | 75 | 240 | 1 | 7733.7783 | 7733.7783
Кран Шаровой под Приварку (КШП)
КШ.П.015.40-01 | 15 | 40 | 10 | 200 | 1 | 1282.0158 | 1282.0158
КШ.П.020.40-01 | 20 | 40 | 15 | 200 | 1 | 1373.5158 | 1373.5158
КШ.П.025.40-01 | 25 | 40 | 18 | 230 | 1 | 1373.5158 | 1373.5158
КШ.П.032.40-01 | 32 | 40 | 24 | 230 | 1 | 1458.9157 | 1458.9157
КШ.П.040.40-01 | 40 | 40 | 30 | 250 | 1 | 1887.9488 | 1887.9488
КШ.П.050.40-01 | 50 | 40 | 40 | 270 | 1 | 2055.6987 | 2055.6987
КШ.П.065.25-01 | 65 | 25 | 45 | 280 | 1 | 2825.3148 | 2825.3148
КШ.П.080.25-01 | 80 | 25 | 63 | 280 | 1 | 3867.3975 | 3867.3975
КШ.П.100.25-01 | 100 | 25 | 75 | 300 | 1 | 4751.8969 | 4751.8969
КШ.П.125.25-01 | 125 | 25 | 100 | 330 | 1 | 10555.0264 | 10555.0264
КШ.П.150.25-01 | 150 | 25 | 125 | 360 | 1 | 12205.0753 | 12205.0753
КШ.П.200.25-01 | 200 | 25 | 148 | 430 | 1 | 24836.1337 | 24836.1337
КШ.П.250.25-01 | 250 | 25 | 200 | 510 | 1 | 47496.6022 | 47496.6022
КШ.П.300.16-01* | 300 | 16 | 240 | 730 | 1 | 151598.1173 | 151598.1173
КШ.П.300.25-01* | 300 | 25 | 240 | 730 | 1 | 173793.9694 | 173793.9694
КШ.П.350.16-01* | 350 | 16 | 300 | 730 | 1 | 242174.9245 | 242174.9245
КШ.П.350.25-01* | 350 | 25 | 300 | 730 | 1 | 286760.812 | 286760.812
КШ.П.400.16-01* | 400 | 16 | 300 | 860 | 1 | 398327.7055 | 398327.7055
КШ.П.400.25-01* | 400 | 25 | 300 | 860 | 1 | 469503.4755 | 469503.4755
КШ.П.500.16-01* | 500 | 16 | 390 | 970 | 1 | по запросу | по запросу
КШ.П.500.25-01* | 500 | 25 | 390 | 970 | 1 | по запросу | по запросу
КШ.П.600.16-01* | 600 | 16 | 500 | 990 | 1 | по запросу | по запросу
КШ.П.600.25-01* | 600 | 25 | 500 | 990 | 1 | по запросу | по запросу
Кран Шаровой Фланцевый (КШФ)
КШ.Ф.015.40-01 | 15 | 40 | 10 | 120 | 1 | 1657.1656 | 1657.1656
КШ.Ф.020.40-01 | 20 | 40 | 15 | 120 | 1 | 1908.2821 | 1908.2821
КШ.Ф.025.40-01 | 25 | 40 | 18 | 140 | 1 | 2323.0818 | 2323.0818
КШ.Ф.032.40-01 | 32 | 40 | 24 | 140 | 1 | 2526.415 | 2526.415
КШ.Ф.040.40-01 | 40 | 40 | 30 | 165 | 1 | 2811.0815 | 2811.0815
КШ.Ф.050.40-01 | 50 | 40 | 40 | 180 | 1 | 3109.9813 | 3109.9813
КШ.Ф.065.16-01 | 65 | 16 | 45 | 200 | 1 | 3931.4474 | 3931.4474
КШ.Ф.065.25-01 | 65 | 25 | 45 | 200 | 1 | 4246.6139 | 4246.6139
КШ.Ф.080.16-01 | 80 | 16 | 63 | 210 | 1 | 5785.8462 | 5785.8462
КШ.Ф.080.25-01 | 80 | 25 | 63 | 210 | 1 | 6008.4961 | 6008.4961
КШ.Ф.100.16-01 | 100 | 16 | 75 | 230 | 1 | 6798.4455 | 6798.4455
КШ.Ф.100.25-01 | 100 | 25 | 75 | 230 | 1 | 8561.3444 | 8561.3444
КШ.Ф.125.16-01 | 125 | 16 | 100 | 350 | 1 | 15404.5232 | 15404.5232
КШ.Ф.125.25-01 | 125 | 25 | 100 | 350 | 1 | 16427.2892 | 16427.2892
КШ.Ф.150.16-01 | 150 | 16 | 125 | 380 | 1 | 19286.154 | 19286.154
КШ.Ф.150.25-01 | 150 | 25 | 125 | 380 | 1 | 22635.0518 | 22635.0518
КШ.Ф.200.16-01 | 200 | 16 | 148 | 450 | 1 | 36201.4429 | 36201.4429
КШ.Ф.200.25-01 | 200 | 25 | 148 | 450 | 1 | 40948.2565 | 40948.2565
КШ.Ф.250.16-01* | 250 | 16 | 200 | 530 | 1 | 67402.9225 | 67402.9225
КШ.Ф.250.25-01* | 250 | 25 | 200 | 530 | 1 | 73878.0682 | 73878.0682
КШ.Ф.300.16-01* | 300 | 16 | 240 | 750 | 1 | 186498.2277 | 186498.2277
КШ.Ф.300.25-01* | 300 | 25 | 240 | 750 | 1 | 205333.9987 | 205333.9987
КШ.Ф.350.16-01* | 350 | 16 | 300 | 750 | 1 | 308137.2313 | 308137.2313
КШ.Ф.350.25-01* | 350 | 25 | 300 | 750 | 1 | 338764.2945 | 338764.2945
КШ.Ф.400.16-01* | 400 | 16 | 300 | 880 | 1 | 499007.1228 | 499007.1228
КШ.Ф.400.25-01* | 400 | 25 | 300 | 880 | 1 | 549511.023 | 549511.023
КШ.Ф.500.16-01* | 500 | 16 | 390 | 990 | 1 | по запросу | по запросу
КШ.Ф.500.25-01* | 500 | 25 | 390 | 990 | 1 | по запросу | по запросу
КШ.Ф.600.16-01* | 600 | 16 | 500 | 1017 | 1 | по запросу | по запросу
КШ.Ф.600.25-01* | 600 | 25 | 500 | 1017 | 1 | по запросу | по запросу
* В комплекте с механическим редуктором PRO GEAR / ROTORK
Артикул | Номинальный диаметр, DN | Номинальное давление, PN | Проходной диаметр,(d) мм. | Строит. длина,мм. | Количество в упаковке | Цена с НДС, РУБ | Цена с НДС, с учетом скидки, РУБ
КШ.Ф.RS.015.40-02 | 15 | 40 | 10 | 130 | 1 | 2454.2317 | 2454.2317
КШ.Ф.RS.020.40-02 | 20 | 40 | 15 | 150 | 1 | 2822.2648 | 2822.2648
КШ.Ф.RS.025.40-02 | 25 | 40 | 18 | 160 | 1 | 3439.3811 | 3439.3811
КШ.Ф.RS.032.40-02 | 32 | 40 | 24 | 180 | 1 | 3739.2975 | 3739.2975
КШ.Ф.RS.040.40-02 | 40 | 40 | 30 | 200 | 1 | 4160.1973 | 4160.1973
КШ.Ф.RS.050.40-02 | 50 | 40 | 40 | 230 | 1 | 4599.397 | 4599.397
КШ.Ф.RS.065.16-02 | 65 | 16 | 45 | 270 | 1 | 5813.2962 | 5813.2962
КШ.Ф.RS.065.25-02 | 65 | 25 | 45 | 270 | 1 | 6287.0625 | 6287.0625
КШ.Ф.RS.080.16-02 | 80 | 16 | 63 | 280 | 1 | 8553.2111 | 8553.2111
КШ.Ф.RS.080.25-02 | 80 | 25 | 63 | 280 | 1 | 8893.7942 | 8893.7942
КШ.Ф.RS.100.16-02 | 100 | 16 | 75 | 300 | 1 | 10064.9934 | 10064.9934
КШ.Ф.RS.100.25-02 | 100 | 25 | 75 | 300 | 1 | 12693.075 | 12693.075
КШ.Ф.RS.125.16-02 | 125 | 16 | 100 | 325 | 1 | 22799.7517 | 22799.7517
КШ.Ф.RS.125.25-02 | 125 | 25 | 100 | 325 | 1 | 24327.8007 | 24327.8007
Артикул | Номинальный диаметр, DN | Номинальное давление, PN | Проходной диаметр,(d) мм. | Строит. длина,мм. | Количество в упаковке | Цена с НДС, РУБ | Цена с НДС, с учетом скидки, РУБ
Кран Шаровой Запорно-Регулирующий под Приварку (КШПBV)
КШ.П.BV.020.40-01 | 20 | 40 | 15 | 200 | 1 | 6820.253 | 6820.253
КШ.П.BV.025.40-01* | 25 | 40 | 18 | 230 | 1 | 6820.253 | 6820.253
КШ.П.BV.032.40-01* | 32 | 40 | 24 | 230 | 1 | 7857.8623 | 7857.8623
КШ.П.BV.040.40-01* | 40 | 40 | 30 | 250 | 1 | 9412.1413 | 9412.1413
КШ.П.BV.050.40-01* | 50 | 40 | 40 | 270 | 1 | 10195.6858 | 10195.6858
КШ.П.BV.065.25-01* | 65 | 25 | 48 | 280 | 1 | 15304.7375 | 15304.7375
КШ.П.BV.080.25-01* | 80 | 25 | 63 | 280 | 1 | 18899.0076 | 18899.0076
КШ.П.BV.100.25-01* | 100 | 25 | 75 | 300 | 1 | 22238.1454 | 22238.1454
КШ.П.BV.125.25-01* | 125 | 25 | 100 | 330 | 1 | 59316.6661 | 59316.6661
КШ.П.BV.150.25-01* | 150 | 25 | 125 | 360 | 1 | 76598.4123 | 76598.4123
Кран Шаровой Запорно-Регулирующий Фланцевый (КШФBV)
КШ.Ф.BV.020.40-01* | 20 | 40 | 15 | 120 | 1 | 7906.6115 | 7906.6115
КШ.Ф.BV.025.40-01* | 25 | 40 | 18 | 140 | 1 | 8302.0946 | 8302.0946
КШ.Ф.BV.032.40-01* | 32 | 40 | 24 | 140 | 1 | 9070.6941 | 9070.6941
КШ.Ф.BV.040.40-01* | 40 | 40 | 30 | 165 | 1 | 11117.2427 | 11117.2427
КШ.Ф.BV.050.40-01* | 50 | 40 | 40 | 180 | 1 | 11689.6257 | 11689.6257
КШ.Ф.BV.065.16-01* | 65 | 16 | 48 | 200 | 1 | 16316.4726 | 16316.4726
КШ.Ф.BV.065.25-01* | 65 | 25 | 48 | 200 | 1 | 16518.7892 | 16518.7892
КШ.Ф.BV.080.16-01* | 80 | 16 | 63 | 210 | 1 | 19937.8369 | 19937.8369
КШ.Ф.BV.080.25-01* | 80 | 25 | 63 | 210 | 1 | 20293.67 | 20293.67
КШ.Ф.BV.100.16-01* | 100 | 16 | 75 | 230 | 1 | 23726.9511 | 23726.9511
КШ.Ф.BV.100.25-01* | 100 | 25 | 75 | 230 | 1 | 24063.4676 | 24063.4676
КШ.Ф.BV.125.16-01* | 125 | 16 | 100 | 350 | 1 | 61271.4098 | 61271.4098
КШ.Ф.BV.125.25-01* | 125 | 25 | 100 | 350 | 1 | 62196.5759 | 62196.5759
КШ.Ф.BV.150.16-01* | 150 | 16 | 125 | 380 | 1 | 79310.1147 | 79310.1147
КШ.Ф.BV.150.25-01* | 150 | 25 | 125 | 380 | 1 | 80178.3474 | 80178.3474
* под заказ
Краны шаровые ALSO серия GAS
Артикул | Номинальный диаметр, DN | Номинальное давление, PN | Тип присоединения | Строит. длина,мм. | Количество в упаковке | Цена с НДС, РУБ | Цена с НДС, с учетом скидки, РУБ
Краны шаровые ALSO серия GAS фланец/фланец, редуцированные из стали 20
КШ.Ф.GAS.015.40-01 | 15 | 40 | фланец/фланец | 120 | 1 | 3314.7378 | 3314.7378
КШ.Ф.GAS.020.40-01 | 20 | 40 | фланец/фланец | 120 | 1 | 3820.6715 | 3820.6715
КШ.Ф.GAS.025.40-01 | 25 | 40 | фланец/фланец | 140 | 1 | 4651.3689 | 4651.3689
КШ.Ф.GAS.032.40-01 | 32 | 40 | фланец/фланец | 140 | 1 | 5035.1807 | 5035.1807
КШ.Ф.GAS.040.40-01 | 40 | 40 | фланец/фланец | 165 | 1 | 5499.5124 | 5499.5124
КШ.Ф.GAS.050.40-01 | 50 | 40 | фланец/фланец | 180 | 1 | 6068.52 | 6068.52
КШ.Ф.GAS.065.16-01 | 65 | 16 | фланец/фланец | 200 | 1 | 7444.0691 | 7444.0691
КШ.Ф.GAS.065.25-01 | 65 | 25 | фланец/фланец | 200 | 1 | 8049.3107 | 8049.3107
КШ.Ф.GAS.080.16-01 | 80 | 16 | фланец/фланец | 210 | 1 | 11406.9925 | 11406.9925
КШ.Ф.GAS.080.25-01 | 80 | 25 | фланец/фланец | 210 | 1 | 11843.1422 | 11843.1422
КШ.Ф.GAS.100.16-01 | 100 | 16 | фланец/фланец | 230 | 1 | 13468.3032 | 13468.3032
КШ.Ф.GAS.100.25-01 | 100 | 25 | фланец/фланец | 230 | 1 | 15747.0177 | 15747.0177
КШ.Ф.GAS.125.16-01 | 125 | 16 | фланец/фланец | 350 | 1 | 31257.8435 | 31257.8435
КШ.Ф.GAS.125.25-01 | 125 | 25 | фланец/фланец | 350 | 1 | 33756.6459 | 33756.6459
КШ.Ф.GAS.150.16-01 | 150 | 16 | фланец/фланец | 380 | 1 | 39147.4563 | 39147.4563
КШ.Ф.GAS.150.25-01 | 150 | 25 | фланец/фланец | 380 | 1 | 45799.746 | 45799.746
КШ.Ф.GAS.200.16-01 | 200 | 16 | фланец/фланец | 450 | 1 | 72826.2662 | 72826.2662
КШ.Ф.GAS.200.25-01 | 200 | 25 | фланец/фланец | 450 | 1 | 82290.044 | 82290.044
КШ.Ф.GAS.250.16-01 | 250 | 16 | фланец/фланец | 530 | 1 | 130493.3104 | 130493.3104
КШ.Ф.GAS.250.25-01 | 250 | 25 | фланец/фланец | 530 | 1 | 143514.7279 | 143514.7279
Краны шаровые ALSO серия GAS сварка/сварка, редуцированные из стали 20
КШ.П.GAS.015.40-01 | 15 | 40 | сварка/сварка | 200 | 1 | 2625.4383 | 2625.4383
КШ.П.GAS.020.40-01 | 20 | 40 | сварка/сварка | 200 | 1 | 2826.7381 | 2826.7381
КШ.П.GAS.025.40-01 | 25 | 40 | сварка/сварка | 230 | 1 | 2826.7381 | 2826.7381
КШ.П.GAS.032.40-01 | 32 | 40 | сварка/сварка | 230 | 1 | 3006.078 | 3006.078
КШ.П.GAS.040.40-01 | 40 | 40 | сварка/сварка | 250 | 1 | 4117.4973 | 4117.4973
КШ.П.GAS.050.40-01 | 50 | 40 | сварка/сварка | 270 | 1 | 4401.7571 | 4401.7571
КШ.П.GAS.065.25-01 | 65 | 25 | сварка/сварка | 280 | 1 | 6056.076 | 6056.076
КШ.П.GAS.080.25-01 | 80 | 25 | сварка/сварка | 280 | 1 | 7969.0348 | 7969.0348
КШ.П.GAS.100.25-01 | 100 | 25 | сварка/сварка | 300 | 1 | 9303.7139 | 9303.7139
КШ.П.GAS.125.25-01 | 125 | 25 | сварка/сварка | 330 | 1 | 22596.8252 | 22596.8252
КШ.П.GAS.150.25-01 | 150 | 25 | сварка/сварка | 360 | 1 | 26071.3829 | 26071.3829
КШ.П.GAS.200.25-01 | 200 | 25 | сварка/сварка | 430 | 1 | 53116.3252 | 53116.3252
КШ.П.GAS.250.25-01 | 250 | 25 | сварка/сварка | 510 | 1 | 95909.0171 | 95909.0171
К оглавлению
К оглавлению

## BROEN
Цельносварные Шаровые Краны и балансировочная арматура BROEN (Россия/Дания)
СКИДКА, % | 0
Серия 11с10фт сварка/сварка PN16
Номер по каталогу | DN, мм | PN, (бар) | Присоед. | Руб. с НДС | Цена с НДС, с учетом скидки, РУБ
КШТ 11с10фт 60.002.015.А.16 | 15 | 16 | с/с | 1528.66 | 1528.66
КШТ 11с10фт 60.002.020.А.16 | 20 | 16 | с/с | 1666.52 | 1666.52
КШТ 11с10фт 60.002.025.А.16 | 25 | 16 | с/с | 1947.12 | 1947.12
КШТ 11с10фт 60.002.032.А.16 | 32 | 16 | с/с | 2108.16 | 2108.16
КШТ 11с10фт 60.002.040.А.16 | 40 | 16 | с/с | 2331.42 | 2331.42
КШТ 11с10фт 60.002.050.А.16 | 50 | 16 | с/с | 2569.32 | 2569.32
КШТ 11с10фт 60.002.065.А.16 | 65 | 16 | с/с | 4252.92 | 4252.92
КШТ 11с10фт 60.002.080.А.16 | 80 | 16 | с/с | 5979.22 | 5979.22
КШТ 11с10фт 60.002.100.А.16 | 100 | 16 | с/с | 8814.5 | 8814.5
КШТ 11с10фт 60.002.125.А.16 | 125 | 16 | с/с | 15764.84 | 15764.84
КШТ 11с10фт 60.002.150.А.16 | 150 | 16 | с/с | 22777.4 | 22777.4
Серия 11с10фт фланец/фланец PN16
Номер по каталогу | DN, мм | PN, (бар) | Присоед. | Руб. с НДС | Цена с НДС, с учетом скидки, РУБ
КШТ 11с10фт 60.003.015.А.16 | 15 | 16 | ф/ф | 2370.46 | 2370.46
КШТ 11с10фт 60.003.020.А.16 | 20 | 16 | ф/ф | 2897.5 | 2897.5
КШТ 11с10фт 60.003.025.А.16 | 25 | 16 | ф/ф | 3581.92 | 3581.92
КШТ 11с10фт 60.003.032.А.16 | 32 | 16 | ф/ф | 4072.36 | 4072.36
КШТ 11с10фт 60.003.040.А.16 | 40 | 16 | ф/ф | 4520.1 | 4520.1
КШТ 11с10фт 60.003.050.А.16 | 50 | 16 | ф/ф | 5429 | 5429
КШТ 11с10фт 60.003.065.А.16 | 65 | 16 | ф/ф | 7668.92 | 7668.92
КШТ 11с10фт 60.003.080.А.16 | 80 | 16 | ф/ф | 10090.62 | 10090.62
КШТ 11с10фт 60.003.100.А.16 | 100 | 16 | ф/ф | 16468.78 | 16468.78
КШТ 11с10фт 60.003.125.А.16 | 125 | 16 | ф/ф | 21409.78 | 21409.78
КШТ 11с10фт 60.003.150.А.16 | 150 | 16 | ф/ф | 32348.3 | 32348.3
Серия 60 сварка/сварка PN25/40
Номер по каталогу | DN, мм | PN, (бар) | Присоед. | Руб. с НДС | Цена с НДС, с учетом скидки, РУБ
КШТ 60.102.010.А.40 | 10 | 40 | с/с | 2856.02 | 2856.02
КШТ 60.102.015.А.40 | 15 | 40 | с/с | 2856.02 | 2856.02
КШТ 60.102.020.А.40 | 20 | 40 | с/с | 2971.92 | 2971.92
КШТ 60.102.025.А.40 | 25 | 40 | с/с | 3128.08 | 3128.08
КШТ 60.102.032.А.40 | 32 | 40 | с/с | 3710.02 | 3710.02
КШТ 60.102.040.А.40 | 40 | 40 | с/с | 4361.5 | 4361.5
КШТ 60.102.050.А.40 | 50 | 40 | с/с | 4958.08 | 4958.08
КШТ 60.102.065.А.25 | 65 | 25 | с/с | 9760 | 9760
КШТ 60.102.080.А.25 | 80 | 25 | с/с | 12219.52 | 12219.52
КШТ 60.102.100.А.25 | 100 | 25 | с/с | 17180.04 | 17180.04
Серия 61 сварка/сварка с ISO-фланцем Краны с рукояткой под редуктор или электропривод
Номер по каталогу | DN, мм | PN, (бар) | Присоед. | Руб. с НДС | Цена с НДС, с учетом скидки, РУБ
КШТ 61.102.125.А.25* | 125 | 25 | с/с | 29577.68 | 29577.68
КШТ 61.102.150.А.25* | 150 | 25 | с/с | 50181.04 | 50181.04
Серия 61 сварка/сварка с ISO-фланцем Краны под редуктор или электропривод
КШТ 61.102.200.Б.25* | 200 | 25 | с/с | 81824.18 | 81824.18
КШТ 61.102.250.Б.25* | 250 | 25 | с/с | 167868.34 | 167868.34
КШТ 61.102.300.Б.25* | 300 | 25 | с/с | 366906.46 | 366906.46
КШТ 61.102.350.Б.25* | 350 | 25 | с/с | 592841.92 | 592841.92
КШТ 61.102.400.Б.25* | 400 | 25 | с/с | 884728.14 | 884728.14
КШТ 61.102.500.Б.25* | 500 | 25 | с/с | 1766671.02 | 1766671.02
КШТ 61.302.250.Б.40* | 250 | 40 | с/с | По запросу | По запросу
КШТ 61.302.300.Б.40* | 300 | 40 | с/с | По запросу | По запросу
КШТ 61.302.350.Б.40* | 350 | 40 | с/с | По запросу | По запросу
КШТ 61.302.400.Б.40* | 400 | 40 | с/с | По запросу | По запросу
КШТ 61.302.500.Б.40* | 500 | 40 | с/с | По запросу | По запросу
КШТ 61.302.600.Б.40* | 600 | 40 | с/с | По запросу | По запросу
КШТ 61.302.700.Б.40* | 700 | 40 | с/с | По запросу | По запросу
КШТ 61.302.800.Б.40* | 800 | 40 | с/с | По запросу | По запросу
КШТ 61.302.900.Б.40* | 900 | 40 | с/с | По запросу | По запросу
КШТ 61.302.1000.Б.40* | 1000 | 40 | с/с | По запросу | По запросу
КШТ 61.302.1200.Б.40* | 1200 | 40 | с/с | По запросу | По запросу
Серия 61 сварка/сварка с редуктором Краны с редуктором
Номер по каталогу | DN, мм | PN, (бар) | Присоед. | Руб. с НДС | Цена с НДС, с учетом скидки, РУБ
КШТ 61.102.125.Р.25* | 125 | 25 | с/с | 55307.48 | 55307.48
КШТ 61.102.150.Р.25* | 150 | 25 | с/с | 93622.8 | 93622.8
КШТ 61.102.200.Р.25* | 200 | 25 | с/с | 131980.82 | 131980.82
КШТ 61.102.250.Р.25* | 250 | 25 | с/с | 207020.275 | 207020.275
КШТ 61.102.300.Р.25* | 300 | 25 | с/с | 434865.34 | 434865.34
КШТ 61.102.350.Р.25* | 350 | 25 | с/с | 660800.8 | 660800.8
КШТ 61.102.400.Р.25* | 400 | 25 | с/с | 1041808.874 | 1041808.874
КШТ 61.102.500.Р.25* | 500 | 25 | с/с | 2138173.22 | 2138173.22
КШТ 61.302.600.Р.40* | 600 | 40 | с/с | По запросу | По запросу
КШТ 61.302.700.Р.40* | 700 | 40 | с/с | По запросу | По запросу
КШТ 61.302.800.Р.40* | 800 | 40 | с/с | По запросу | По запросу
КШТ 61.302.900.Р.40* | 900 | 40 | с/с | По запросу | По запросу
КШТ 61.302.1000.Р.40* | 1000 | 40 | с/с | По запросу | По запросу
КШТ 61.302.1200.Р.40* | 1200 | 40 | с/с | По запросу | По запросу
Серия 60 фланец/сварка
Номер по каталогу | DN, мм | PN, (бар) | Присоед. | Руб. с НДС | Цена с НДС, с учетом скидки, РУБ
КШТ 60.104.015.А.40* | 15 | 40 | ф/с | 4113.84 | 4113.84
КШТ 60.104.020.А.40* | 20 | 40 | ф/с | 4392 | 4392
КШТ 60.104.025.А.40* | 25 | 40 | ф/с | 4776.3 | 4776.3
КШТ 60.104.032.А.40* | 32 | 40 | ф/с | 5272.84 | 5272.84
КШТ 60.104.040.А.40* | 40 | 40 | ф/с | 7149.2 | 7149.2
КШТ 60.104.050.А.40* | 50 | 40 | ф/с | 7695.76 | 7695.76
КШТ 60.104.065.А.25* | 65 | 25 | ф/с | 13496.86 | 13496.86
КШТ 60.104.080.А.25* | 80 | 25 | ф/с | 17109.28 | 17109.28
КШТ 60.104.100.А.25* | 100 | 25 | ф/с | 23682.64 | 23682.64
Серия 61 фланец/сварка с ISO-фланцем Краны с рукояткой под редуктор или электропривод
Номер по каталогу | DN, мм | PN, (бар) | Присоед. | Руб. с НДС | Цена с НДС, с учетом скидки, РУБ
КШТ 61.104.125.А.25* | 125 | 25 | ф/с | 53985 | 53985
КШТ 61.104.150.А.25* | 150 | 25 | ф/с | 59700.7 | 59700.7
Серия 61 фланец/сварка с ISO-фланцем Краны под редуктор или электропривод
Номер по каталогу | DN, мм | PN, (бар) | Присоед. | Руб. с НДС | Цена с НДС, с учетом скидки, РУБ
КШТ 61.104.200.Б.25* | 200 | 25 | ф/с | 95839.54 | 95839.54
КШТ 61.104.250.Б.25* | 250 | 25 | ф/с | 194061.74 | 194061.74
Серия 60 фланец/фланец PN16/25/40
Номер по каталогу | DN, мм | PN, (бар) | Присоед. | Руб. с НДС | Цена с НДС, с учетом скидки, РУБ
КШТ 60.103.015.А.40 | 15 | 40 | ф/ф | 5253.32 | 5253.32
КШТ 60.103.020.А.40 | 20 | 40 | ф/ф | 5935.3 | 5935.3
КШТ 60.103.025.А.40 | 25 | 40 | ф/ф | 6062.18 | 6062.18
КШТ 60.103.032.А.40 | 32 | 40 | ф/ф | 8094.7 | 8094.7
КШТ 60.103.040.А.40 | 40 | 40 | ф/ф | 9790.5 | 9790.5
КШТ 60.103.050.А.40 | 50 | 40 | ф/ф | 12279.3 | 12279.3
КШТ 60.103.065.А.16 | 65 | 16 | ф/ф | 16862.84 | 16862.84
КШТ 60.103.080.А.16 | 80 | 16 | ф/ф | 20315.44 | 20315.44
КШТ 60.103.100.А.16 | 100 | 16 | ф/ф | 27996.56 | 27996.56
КШТ 60.103.065.А.25 | 65 | 25 | ф/ф | 19208.9 | 19208.9
КШТ 60.103.080.А.25 | 80 | 25 | ф/ф | 23120.22 | 23120.22
КШТ 60.103.100.А.25 | 100 | 25 | ф/ф | 31729.76 | 31729.76
Серия 61 фланец/фланец с ISO-фланцем Краны с рукояткой под редуктор или электропривод
Номер по каталогу | DN, мм | PN, (бар) | Присоед. | Руб. с НДС | Цена с НДС, с учетом скидки, РУБ
КШТ 61.103.125.А.16 | 125 | 16 | ф/ф | 42903.74 | 42903.74
КШТ 61.103.150.А.16 | 150 | 16 | ф/ф | 67175.64 | 67175.64
КШТ 61.103.125.А.25* | 125 | 25 | ф/ф | 50631.22 | 50631.22
КШТ 61.103.150.А.25* | 150 | 25 | ф/ф | 77642.02 | 77642.02
Серия 61 фланец/фланец с ISO-фланцем Краны под редуктор или электропривод
Номер по каталогу | DN, мм | PN, (бар) | Присоед. | Руб. с НДС | Цена с НДС, с учетом скидки, РУБ
КШТ 61.103.200.Б.16** | 200 | 16 | ф/ф | 104540.58 | 104540.58
КШТ 61.103.250.Б.16* | 250 | 16 | ф/ф | 229413.68 | 229413.68
КШТ 61.103.300.Б.16* | 300 | 16 | ф/ф | 420809.72 | 420809.72
КШТ 61.103.350.Б.16* | 350 | 16 | ф/ф | 714911.46 | 714911.46
КШТ 61.103.400.Б.16* | 400 | 16 | ф/ф | 1062876.2 | 1062876.2
КШТ 61.103.500.Б.16* | 500 | 16 | ф/ф | 2060615.38 | 2060615.38
КШТ 61.103.200.Б.25* | 200 | 25 | ф/ф | 115848.76 | 115848.76
КШТ 61.103.250.Б.25* | 250 | 25 | ф/ф | 247855.2 | 247855.2
КШТ 61.103.300.Б.25* | 300 | 25 | ф/ф | 463739.08 | 463739.08
КШТ 61.103.350.Б.25* | 350 | 25 | ф/ф | 738836.88 | 738836.88
КШТ 61.103.400.Б.25* | 400 | 25 | ф/ф | 1214638.1 | 1214638.1
КШТ 61.103.500.Б.25* | 500 | 25 | ф/ф | 2219287.36 | 2219287.36
Серия 61 фланец/фланец с редуктором Кран с редуктором
Номер по каталогу | DN, мм | PN, (бар) | Присоед. | Руб. с НДС | Цена с НДС, с учетом скидки, РУБ
КШТ 61.103.125.Р.16* | 125 | 16 | ф/ф | 62238.3 | 62238.3
КШТ 61.103.150.Р.16* | 150 | 16 | ф/ф | 114791.02 | 114791.02
КШТ 61.103.200.Р.16* | 200 | 16 | ф/ф | 154697.22 | 154697.22
КШТ 61.103.250.Р.16* | 250 | 16 | ф/ф | 268565.615 | 268565.615
КШТ 61.103.300.Р.16* | 300 | 16 | ф/ф | 488768.6 | 488768.6
КШТ 61.103.350.Р.16* | 350 | 16 | ф/ф | 782870.34 | 782870.34
КШТ 61.103.400.Р.16* | 400 | 16 | ф/ф | 1219956.934 | 1219956.934
КШТ 61.103.500.Р.16* | 500 | 16 | ф/ф | 2432117.58 | 2432117.58
КШТ 61.303.600.Р.16* | 600 | 16 | ф/ф | По запросу | По запросу
КШТ 61.303.700.Р.16* | 700 | 16 | ф/ф | По запросу | По запросу
КШТ 61.103.125.Р.25* | 125 | 25 | ф/ф | 66387.52 | 66387.52
КШТ 61.103.150.Р.25* | 150 | 25 | ф/ф | 125006.08 | 125006.08
КШТ 61.103.200.Р.25* | 200 | 25 | ф/ф | 166005.4 | 166005.4
КШТ 61.103.250.Р.25* | 250 | 25 | ф/ф | 287007.135 | 287007.135
КШТ 61.103.300.Р.25* | 300 | 25 | ф/ф | 531697.96 | 531697.96
КШТ 61.103.350.Р.25* | 350 | 25 | ф/ф | 806795.76 | 806795.76
КШТ 61.103.400.Р.25* | 400 | 25 | ф/ф | 1371718.834 | 1371718.834
КШТ 61.103.500.Р.25* | 500 | 25 | ф/ф | 2590789.56 | 2590789.56
КШТ 61.303.600.Р.25* | 600 | 25 | ф/ф | По запросу | По запросу
КШТ 61.303.700.Р.25* | 700 | 25 | ф/ф | По запросу | По запросу
Серия 60 резьба/резьба
Номер по каталогу | DN, мм | PN, (бар) | Присоед. | Руб. с НДС | Цена с НДС, с учетом скидки, РУБ
КШТ 60.100.010.А.40* | 10 | 40 | р/р | 3577.04 | 3577.04
КШТ 60.100.015.А.40* | 15 | 40 | р/р | 4083.34 | 4083.34
КШТ 60.100.020.А.40* | 20 | 40 | р/р | 4100.42 | 4100.42
КШТ 60.100.025.А.40* | 25 | 40 | р/р | 4222.42 | 4222.42
КШТ 60.100.032.А.40* | 32 | 40 | р/р | 4689.68 | 4689.68
КШТ 60.100.040.А.40* | 40 | 40 | р/р | 6800.28 | 6800.28
КШТ 60.100.050.А.40* | 50 | 40 | р/р | 8671.76 | 8671.76
Серия 60 резьба/сварка
Номер по каталогу | DN, мм | PN, (бар) | Присоед. | Руб. с НДС | Цена с НДС, с учетом скидки, РУБ
КШТ 60.101.010.А.40* | 10 | 40 | р/с | 3564.84 | 3564.84
КШТ 60.101.015.А.40* | 15 | 40 | р/с | 3741.74 | 3741.74
КШТ 60.101.020.А.40* | 20 | 40 | р/с | 3943.04 | 3943.04
КШТ 60.101.025.А.40* | 25 | 40 | р/с | 4272.44 | 4272.44
КШТ 60.101.032.А.40* | 32 | 40 | р/с | 4873.9 | 4873.9
КШТ 60.101.040.А.40* | 40 | 40 | р/с | 6363.52 | 6363.52
КШТ 60.101.050.А.40* | 50 | 40 | р/с | 10337.06 | 10337.06
Серия 60 сварка/сварка Кран шаровой БРОЕН БАЛЛОМАКС полный проход
Номер по каталогу | DN, мм | PN, (бар) | Присоед. | Руб. с НДС | Цена с НДС, с учетом скидки, РУБ
КШТ 60.112.015.А.40* | 15 | 40 | с/с | 4439.58 | 4439.58
КШТ 60.112.020.А.40* | 20 | 40 | с/с | 4639.66 | 4639.66
КШТ 60.112.025.А.40* | 25 | 40 | с/с | 5419.24 | 5419.24
КШТ 60.112.032.А.40* | 32 | 40 | с/с | 6198.82 | 6198.82
КШТ 60.112.040.А.40* | 40 | 40 | с/с | 7101.62 | 7101.62
КШТ 60.112.050.А.25* | 50 | 25 | с/с | 10727.46 | 10727.46
КШТ 60.112.065.А.25* | 65 | 25 | с/с | 17781.5 | 17781.5
КШТ 60.112.080.А.25* | 80 | 25 | с/с | 21491.52 | 21491.52
Серия 61 сварка/сварка с ISO-фланцем Краны с рукояткой под редуктор или электропривод
Номер по каталогу | DN, мм | PN, (бар) | Присоед. | Руб. с НДС | Цена с НДС, с учетом скидки, РУБ
КШТ 61.112.100.А.25* | 100 | 25 | с/с | 28713.92 | 28713.92
КШТ 61.112.125.А.25* | 125 | 25 | с/с | 56975.22 | 56975.22
КШТ 61.112.150.А.25* | 150 | 25 | с/с | 76300.02 | 76300.02
Серия 61 сварка/сварка с ISO-фланцем Краны под редуктор или электропривод
Номер по каталогу | DN, мм | PN, (бар) | Присоед. | Руб. с НДС | Цена с НДС, с учетом скидки, РУБ
КШТ 61.112.200.Б.25* | 200 | 25 | с/с | 159430.82 | 159430.82
КШТ 61.112.250.Б.25* | 250 | 25 | с/с | По запросу | По запросу
КШТ 61.112.300.Б.25* | 300 | 25 | с/с | По запросу | По запросу
КШТ 61.112.400.Б.25* | 400 | 25 | с/с | По запросу | По запросу
КШТ 61.312.500.Б.40* | 500 | 40 | с/с | По запросу | По запросу
КШТ 61.312.600.Б.40* | 600 | 40 | с/с | По запросу | По запросу
КШТ 61.312.700.Б.40* | 700 | 40 | с/с | По запросу | По запросу
КШТ 61.312.800.Б.40* | 800 | 40 | с/с | По запросу | По запросу
КШТ 61.312.900.Б.40* | 900 | 40 | с/с | По запросу | По запросу
КШТ 61.312.1000.Б.40* | 1000 | 40 | с/с | По запросу | По запросу
КШТ 61.312.1200.Б.40* | 1200 | 40 | с/с | По запросу | По запросу
Серия 61 сварка/сварка с редуктором Краны с редуктором
КШТ 61.112.100.Р.25* | 100 | 25 | с/с | 54443.72 | 54443.72
КШТ 61.112.125.Р.25* | 125 | 25 | с/с | 105155.46 | 105155.46
КШТ 61.112.150.Р.25* | 150 | 25 | с/с | 124232.6 | 124232.6
КШТ 61.112.200.Р.25* | 200 | 25 | с/с | 198582.755 | 198582.755
КШТ 61.112.250.Р.25* | 250 | 25 | с/с | По запросу | По запросу
КШТ 61.112.300.Р.25* | 300 | 25 | с/с | По запросу | По запросу
КШТ 61.112.350.Р.25* | 350 | 25 | с/с | По запросу | По запросу
КШТ 61.112.400.Р.25* | 400 | 25 | с/с | По запросу | По запросу
КШТ 61.312.500.Р.40* | 500 | 40 | с/с | По запросу | По запросу
КШТ 61.312.600.Р.40* | 600 | 40 | с/с | По запросу | По запросу
КШТ 61.312.700.Р.40* | 700 | 40 | с/с | По запросу | По запросу
КШТ 61.312.800.Р.40* | 800 | 40 | с/с | По запросу | По запросу
КШТ 61.312.900.Р.40* | 900 | 40 | с/с | По запросу | По запросу
КШТ 61.312.1000.Р.40* | 1000 | 40 | с/с | По запросу | По запросу
КШТ 61.312.1200.Р.40* | 1200 | 40 | с/с | По запросу | По запросу
Серия 60 фланец/фланец
Номер по каталогу | DN, мм | PN, (бар) | Присоед. | Руб. с НДС | Цена с НДС, с учетом скидки, РУБ
КШТ 60.113.015.А.40 | 15 | 40 | ф/ф | 8020.28 | 8020.28
КШТ 60.113.020.А.40 | 20 | 40 | ф/ф | 8859.64 | 8859.64
КШТ 60.113.025.А.40 | 25 | 40 | ф/ф | 9440.36 | 9440.36
КШТ 60.113.032.А.40 | 32 | 40 | ф/ф | 9770.98 | 9770.98
КШТ 60.113.040.А.40 | 40 | 40 | ф/ф | 13082.06 | 13082.06
КШТ 60.113.050.А.16 | 50 | 16 | ф/ф | 16267.48 | 16267.48
КШТ 60.113.065.А.16 | 65 | 16 | ф/ф | 22912.82 | 22912.82
КШТ 60.113.080.А.16 | 80 | 16 | ф/ф | 30496.34 | 30496.34
КШТ 60.113.050.А.25 | 50 | 25 | ф/ф | 17112.94 | 17112.94
КШТ 60.113.065.А.25 | 65 | 25 | ф/ф | 23709.48 | 23709.48
КШТ 60.113.080.А.25 | 80 | 25 | ф/ф | 30693.98 | 30693.98
Серия 61 фланец/фланец с ISO-фланцем Краны под редуктор или электропривод
Номер по каталогу | DN, мм | PN, (бар) | Присоед. | Руб. с НДС | Цена с НДС, с учетом скидки, РУБ
КШТ 61.113.100.А.16* | 100 | 16 | ф/ф | 41517.82 | 41517.82
КШТ 61.113.125.А.16* | 125 | 16 | ф/ф | 76827.06 | 76827.06
КШТ 61.113.150.А.16* | 150 | 16 | ф/ф | 101948.08 | 101948.08
КШТ 61.113.200.Б.16 | 200 | 16 | ф/ф | 178310.32 | 178310.32
КШТ 61.113.100.А.25* | 100 | 25 | ф/ф | 43704.06 | 43704.06
КШТ 61.113.125.А.25* | 125 | 25 | ф/ф | 78267.88 | 78267.88
КШТ 61.113.150.А.25* | 150 | 25 | ф/ф | 113788.18 | 113788.18
КШТ 61.113.200.Б.25* | 200 | 25 | ф/ф | 186181.76 | 186181.76
Серия 61 фланец/фланец с редуктором Краны с редуктором
КШТ 61.113.100.Р.16* | 100 | 16 | ф/ф | 67247.62 | 67247.62
КШТ 61.113.125.Р.16* | 125 | 16 | ф/ф | 124511.98 | 124511.98
КШТ 61.113.150.Р.16* | 150 | 16 | ф/ф | 152104.72 | 152104.72
КШТ 61.113.200.Р.16* | 200 | 16 | ф/ф | 217462.255 | 217462.255
КШТ 61.113.100.Р.25* | 100 | 25 | ф/ф | 47048.4 | 47048.4
КШТ 61.113.125.Р.25* | 125 | 25 | ф/ф | 84451.2 | 84451.2
КШТ 61.113.150.Р.25* | 150 | 25 | ф/ф | 114284.4 | 114284.4
КШТ 61.113.200.Р.25* | 200 | 25 | ф/ф | 189294 | 189294
Балансировочные клапаны BROEN BALLOREX (Дания / Россия)
Ручные балансировочные клапаны
Балансировочные клапаны БРОЕН Basic
Ручные запорные клапаны со сливным краном для систем отопления, ГВС, тепло-, холодоснабжения;
DN 15-50, РN 25 - резьбовое присоединение
Tраб= -30...+135 оC
Функции: отсечка, дренаж, подключение импульсной трубки.
Номер по каталогу | DN | Присоединение | Kvs, м3/ч | Руб. с НДС | Цена с НДС, с учетом скидки, РУБ
Присоединения : внутренняя резьба (корпус-латунь)
43490000-001003 | 15 | р/р | 1.8 | 5823.06 | 5823.06
44490000-001003 | 20 | р/р | 4.65 | 6675.84 | 6675.84
45490000-001003 | 25 | р/р | 7.4 | 8558.3 | 8558.3
46490000-001003 | 32 | р/р | 15.5 | 12562.34 | 12562.34
47490000-001003 | 40 | р/р | 25.7 | 13250.42 | 13250.42
48490000-001003 | 50 | р/р | 44 | 21490.3 | 21490.3
Балансировочные клапаны БРОЕН V
Ручные балансировочные клапаны с предварительной настройкой с измерительными ниппелями и сливным краном для систем отопления, ГВС, тепло-, холодоснабжения;
DN 15-50, РN 25 - резьбовое присоединение
DN 15-50, РN 16 - фланцевое присоединение
Tраб= -30...+135оC
Функции: отсечка, настройка расхода, измерение расхода, дренаж, подключение импульсной трубки.
Номер по каталогу | DN | Присоединение | Kvs, м3/ч | Руб. с НДС | Цена с НДС, с учетом скидки, РУБ
Присоединения : внутренняя резьба (корпус-латунь)
4351000S-001673 | 15 | р/р | 1.71 | 8668.1 | 8668.1
4451000S-001673 | 20 | р/р | 4.4 | 9519.66 | 9519.66
4551000S-001673 | 25 | р/р | 7.46 | 12356.16 | 12356.16
4651000S-001673 | 32 | р/р | 13.48 | 16074.72 | 16074.72
4751000S-001673 | 40 | р/р | 23.68 | 18221.92 | 18221.92
4851000S-001673 | 50 | р/р | 34.52 | 24157.22 | 24157.22
Без дренажа
Функции: отсечка, настройка расхода, измерение расхода, дренаж, подключение импульсной трубки.
Номер по каталогу | DN | Присоединение | Kvs, м3/ч | Руб. с НДС | Цена с НДС, с учетом скидки, РУБ
Присоединения : внутренняя резьба (корпус-латунь)
4351000S-001003 | 15 | р/р | 1.71 | 6352.54 | 6352.54
4451000S-001003 | 20 | р/р | 4.4 | 7531.06 | 7531.06
4551000S-001003 | 25 | р/р | 7.46 | 10516.4 | 10516.4
4651000S-001003 | 32 | р/р | 13.48 | 12698.98 | 12698.98
4751000S-001003 | 40 | р/р | 23.68 | 15630.64 | 15630.64
4851000S-001003 | 50 | р/р | 34.52 | 21597.66 | 21597.66
Функции: отсечка, настройка расхода, измерение расхода, дренаж, подключение импульсной трубки.
Номер по каталогу | DN | Присоединение | Kvs, м3/ч | Руб. с НДС | Цена с НДС, с учетом скидки, РУБ
Присоединения : фланцы (корпус-латунь)
4351500S-001673* | 15 | ф/ф | 1.71 | 11525.34 | 11525.34
4451500S-001673* | 20 | ф/ф | 4.4 | 12463.52 | 12463.52
4551500S-001673* | 25 | ф/ф | 7.46 | 15524.5 | 15524.5
4651500S-001673* | 32 | ф/ф | 13.48 | 27025.44 | 27025.44
4751500S-001673* | 40 | ф/ф | 23.68 | 28228.36 | 28228.36
4851500S-001673* | 50 | ф/ф | 34.52 | 36423.1 | 36423.1
Балансировочные клапаны БРОЕН Venturi DRV
Ручные балансировочные клапаны с предварительной настройкой без измерительных ниппелей для систем отопления, ГВС, тепло-, холодоснабжения;
DN 15-50, РN 25 - резьбовое присоединение
DN15-50, РN 16 - фланцевое присоединение
DN 65-200, РN 16 - под приварку/фланец
Tраб= -30...+135оC
Функции: отсечка, настройка расхода.
Номер по каталогу | DN | Присоединение | Kvs, м3/ч | Руб. с НДС | Цена с НДС, с учетом скидки, РУБ
Присоединения : внутренняя резьба (корпус-латунь)
4350010L-001003 | 15L | р/р | 1.62 | 5211.84 | 5211.84
4350010S-001003 | 15S | р/р | 2.11 | 5114.24 | 5114.24
4450010L-001003 | 20L | р/р | 4.26 | 5792.56 | 5792.56
4450010S-001003 | 20S | р/р | 4.81 | 5824.28 | 5824.28
4550010S-001003 | 25S | р/р | 9.94 | 6822.24 | 6822.24
4650010S-001003 | 32S | р/р | 13.3 | 11439.94 | 11439.94
4750010S-001003 | 40S | р/р | 23.3 | 13215.04 | 13215.04
4850010S-001003 | 50S | р/р | 35.3 | 18899.02 | 18899.02
Номер по каталогу | DN | Присоединение | Kvs, м3/ч | Руб. с НДС | Цена с НДС, с учетом скидки, РУБ
Присоединения : сварка (корпус- сталь)
3916000-606005* | 65 | с/с | 49.11 | 24897.76 | 24897.76
3926000-606005* | 80 | с/с | 70.94 | 35663.04 | 35663.04
3936000-606005* | 100 | с/с | 116.22 | 46568.62 | 46568.62
3946000-606005* | 125 | с/с | 116.22 | 53178.58 | 53178.58
3956000-606005* | 150 | с/с | 317 | 123082.14 | 123082.14
3966000-606005* | 200 | с/с | 422 | 212964.42 | 212964.42
Номер по каталогу | DN | Присоединение | Kvs, м3/ч | Руб. с НДС | Цена с НДС, с учетом скидки, РУБ
Присоединения : фланцы (корпус-латунь)
4350510L-001005* | 15L | ф/ф | 1.62 | 10773.82 | 10773.82
4350510S-001005* | 15S | ф/ф | 2.11 | 10773.82 | 10773.82
4450510L-001005* | 20L | ф/ф | 4.26 | 12160.96 | 12160.96
4450510S-001005* | 20S | ф/ф | 4.81 | 12160.96 | 12160.96
4550510S-001005* | 25S | ф/ф | 9.94 | 14154.44 | 14154.44
4650510S-001005* | 32S | ф/ф | 13.3 | 20993.76 | 20993.76
4750510S-001005* | 40S | ф/ф | 23.3 | 23433.76 | 23433.76
4850510S-001005* | 50S | ф/ф | 35.3 | 29427.62 | 29427.62
Номер по каталогу | DN | Присоединение | Kvs, м3/ч | Руб. с НДС | Цена с НДС, с учетом скидки, РУБ
Присоединения : фланцы (корпус-сталь)
3916100-606005 | 65 | ф/ф | 49.11 | 36475.56 | 36475.56
3926100-606005 | 80 | ф/ф | 70.94 | 39986.72 | 39986.72
3936100-606005 | 100 | ф/ф | 116.22 | 53222.5 | 53222.5
3946100-606005 | 125 | ф/ф | 116.22 | 64468.46 | 64468.46
3956100-606005 | 150 | ф/ф | 317 | 135122.32 | 135122.32
3966100-606005 | 200 | ф/ф | 422 | 250325.7 | 250325.7
Балансировочные клапаны БРОЕН Venturi FODRV
Ручные балансировочные клапаны с предварительной настройкой и измерительными ниппелями (и сливным краном - серия Venturi FODRV c дренажем) для систем отопления, ГВС, тепло-, холодоснабжения;
DN 15-50, РN 25 - резьбовое присоединение
DN 15-50, РN16 - фланцевое присоединение
DN 65-600, РN16 - фланцевое присоединение
DN 65-200, РN16 - под приварку
Tраб= -30...+135оC
Функции: отсечка, настройка расхода, измерение расхода, дренаж, подключение импульсной трубки.
Балансировочные клапаны БРОЕН Venturi FODRV с дренажем:
Номер по каталогу | DN | Присоединение | Kvs, м3/ч | Руб. с НДС | Цена с НДС, с учетом скидки, РУБ
Присоединения : внутренняя резьба (корпус-латунь)
4355000L-001003 | 15L | р/р | 0.63 | 9095.1 | 9095.1
4355000S-001003 | 15S | р/р | 1.62 | 10516.4 | 10516.4
4355000h-001003 | 15H | р/р | 2.49 | 9236.62 | 9236.62
4455000L-001003 | 20L | р/р | 1.43 | 11017.82 | 11017.82
4455000S-001003 | 20S | р/р | 2.82 | 11464.34 | 11464.34
4455000H-001003 | 20H | р/р | 5.72 | 10799.44 | 10799.44
4555000S-001003 | 25S | р/р | 7.54 | 12219.52 | 12219.52
4555000H-001003 | 25H | р/р | 12.1 | 12363.48 | 12363.48
4655000H-001003 | 32Н | р/р | 13.2 | 17478.94 | 17478.94
4755000H-001003 | 40Н | р/р | 22 | 21032.8 | 21032.8
4855000H-001003 | 50Н | р/р | 36 | 25950.62 | 25950.62
Номер по каталогу | DN | Присоед. | Kvs, м3/ч | Руб. с НДС | Цена с НДС, с учетом скидки, РУБ
Присоединения : фланцы (корпус-латунь)
4355500H-001005* | 15Н | Ф/Ф | 2.49 | 14787.62 | 14787.62
4455500H-001005* | 20Н | Ф/Ф | 5.72 | 17072.68 | 17072.68
4555500H-001005* | 25Н | Ф/Ф | 12.1 | 19461.44 | 19461.44
4655500H-001005* | 32Н | Ф/Ф | 13.2 | 28438.2 | 28438.2
4755500H-001005* | 40Н | Ф/Ф | 22 | 29426.4 | 29426.4
4855500H-001005* | 50Н | Ф/Ф | 36 | 38704.5 | 38704.5
Балансировочные клапаны БРОЕН Venturi FODRV без дренажа:
Номер по каталогу | DN | Присоединение | Kvs, м3/ч | Руб. с НДС | Цена с НДС, с учетом скидки, РУБ
Присоединения : внутренняя резьба (корпус-латунь)
4350000L-001003 | 15L | р/р | 0.63 | 7812.88 | 7812.88
4350000S-001003 | 15S | р/р | 1.62 | 7961.72 | 7961.72
4350000H-001003 | 15H | р/р | 2.49 | 7509.1 | 7509.1
4450000L-001003 | 20L | р/р | 1.43 | 8948.7 | 8948.7
4450000S-001003 | 20S | р/р | 2.82 | 8948.7 | 8948.7
4450000H-001003 | 20H | р/р | 5.72 | 9446.46 | 9446.46
4550000S-001003 | 25S | р/р | 7.54 | 11317.94 | 11317.94
4550000H-001003 | 25H | р/р | 12.1 | 11430.18 | 11430.18
4650000H-001003 | 32Н | р/р | 13.2 | 15472.04 | 15472.04
4750000H-001003 | 40Н | р/р | 22 | 19367.5 | 19367.5
4850000H-001003 | 50Н | р/р | 36 | 25722.48 | 25722.48
Присоединения : фланцы (корпус-латунь)
Артикул | DN | Присоед. | Kvs, м3/ч | Руб. с НДС | Цена с НДС, с учетом скидки, РУБ
4350500L-001005* | 15L | Ф/Ф | 0.63 | 13624.96 | 13624.96
4350500S-001005* | 15S | Ф/Ф | 1.62 | 13624.96 | 13624.96
4350500H-001005* | 15H | Ф/Ф | 2.49 | 13624.96 | 13624.96
4450500L-001005* | 20L | Ф/Ф | 1.43 | 15422.02 | 15422.02
4450500S-001005* | 20S | Ф/Ф | 2.82 | 15422.02 | 15422.02
4450500H-001005* | 20H | Ф/Ф | 5.72 | 16667.64 | 16667.64
4550500S-001005* | 25S | Ф/Ф | 7.54 | 18038.92 | 18038.92
4550500H-001005* | 25H | Ф/Ф | 12.1 | 19521.22 | 19521.22
4650500H-001005* | 32Н | Ф/Ф | 13.2 | 26065.3 | 26065.3
4750500H-001005* | 40Н | Ф/Ф | 22 | 26966.88 | 26966.88
4850500H-001005* | 50Н | Ф/Ф | 36 | 36044.9 | 36044.9
Функции: отсечка, настройка и измерение расхода.
Балансировочные клапаны БРОЕН Venturi FODRV без дренажа:
Присоединения: сварка (корпус-сталь)
Номер по каталогу | DN | Присоединение | Kvs, м3/ч | Руб. с НДС | Цена с НДС, с учетом скидки, РУБ
3947000-606005* | 65 | с/с | 46.25 | 30338.96 | 30338.96
3947600-606005* | 80 | с/с | 69.68 | 40428.36 | 40428.36
3948000-606005* | 100 | с/с | 110.52 | 48072.88 | 48072.88
3948800-606005* | 125 | с/с | 110.52 | 61580.72 | 61580.72
3949400-606005* | 150 | с/с | 317.58 | 141804.26 | 141804.26
3950000-606005* | 200 | с/с | 422.59 | 254300.46 | 254300.46
Присоединения: фланцы (корпус-сталь)
Номер по каталогу | DN | Присоединение | Kvs, м3/ч | Руб. с НДС | Цена с НДС, с учетом скидки, РУБ
3947100-606005 | 65 | ф/ф | 49.11 | 51388.84 | 51388.84
3947700-606005 | 80 | ф/ф | 70.94 | 54906.1 | 54906.1
3948100-606005 | 100 | ф/ф | 116.22 | 60302.16 | 60302.16
3948900-606005 | 125 | ф/ф | 166.22 | 77894.56 | 77894.56
3949500-606005 | 150 | ф/ф | 317 | 168065.98 | 168065.98
3950100-606005 | 200 | ф/ф | 422 | 311381.82 | 311381.82
3940600-680009* | 250 | ф/ф | 2990 | По запросу | По запросу
3941200-680009* | 300 | ф/ф | 4570 | По запросу | По запросу
3941800-680009* | 350 | ф/ф | 6130 | По запросу | По запросу
3942400-680009* | 400 | ф/ф | 7980 | По запросу | По запросу
394 3000-680009* | 450 | ф/ф | 10100 | По запросу | По запросу
3943600-680009* | 500 | ф/ф | 12400 | По запросу | По запросу
3944200-680009* | 600 | ф/ф | 15600 | По запросу | По запросу
Балансировочные клапаны БРОЕН TНERMO термостатические
Термостатический балансировочный клапан для систем ГВС;
DN15-25 РN 10 -резьбовое присоединение
Тмакс=+90оС
Номер по каталогу | DN | Присоед. | Kvs, м3/ч | Установка Т, ᵒС | Руб. с НДС | Цена с НДС, с учетом скидки, РУБ
Присоединения: сварка (корпус-сталь)
83530030-000008* | 15 | р/р | 1.3 | 30-50 | 19053.96 | 19053.96
83530050-000008* | 15 | р/р | 1.3 | 50-60 | 20314.22 | 20314.22
84530030-000008* | 20 | р/р | 1.85 | 30-50 | 19467.54 | 19467.54
84530050-000008* | 20 | р/р | 1.85 | 50-50 | 20464.28 | 20464.28
85530050-000008* | 25 | р/р | 2.1 | 50-60 | 25008.78 | 25008.78
Балансировочные клапаны БРОЕН Dynamic
Комбинированные балансировочные клапаны, с внутренней резьбой, для систем отопления, тепло- и холодоснабжения: PN=25 бар, Tраб.= -20...+120оC, возможно использование с электроприводом, в качестве регулирующего клапана.
Функции: автоматическое ограничение и поддержание расхода, измерение расхода. При использовании с электроприводом можно применять в качестве регулирующего клапана.
Номер по каталогу | DN | Присоед. | Макс. расход, л/ч | Руб. с НДС | Цена с НДС, с учетом скидки, РУБ
4360000L-000001* | 15L | р/р | 34-118 | 15001.12 | 15001.12
4360000S-000001* | 15S | р/р | 30-450 | 15751.42 | 15751.42
4360000H-000001* | 15H | р/р | 300-1400 | 15751.42 | 15751.42
4460000S-000001* | 20S | р/р | 320-882 | 21125.52 | 21125.52
4460000H-000001* | 20H | р/р | 835-2221 | 22439.46 | 22439.46
4560000S-000001* | 25S | р/р | 900-2160 | 22972.6 | 22972.6
4560000h-000001* | 25H | р/р | 1350-3172 | 33301.12 | 33301.12
4660000h-000001* | 32H | р/р | 2860-5720 | 39610.96 | 39610.96
4760000S-000001* | 40S | р/р | 3670-7560 | 75622.92 | 75622.92
4860000h-000001* | 50H | р/р | 5180-12660 | 89061.22 | 89061.22
Номер по каталогу | Исполн. | Питание, В | Управл. сигнал | Руб. с НДС | Цена с НДС, с учетом скидки, РУБ
43600013-000009* | 2х-позиц. | 24 | импульсный | 7139.44 | 7139.44
43600012-000009* | 2х-позиц. | 230 | импульсный | 7367.58 | 7367.58
43600011-000009* | Аналоговое | 24 | аналоговый | 14133.7 | 14133.7
Балансировочные клапаны БРОЕН DP
Регулятор перепада давления для систем тепло- и холодоснабжения, с импульсной трубкой и дренажным краном. РN=25 бар. Траб.=-20...+135оC .
Балансировочные клапаны БРОЕН DP:
Функции: автоматическое поддержание постоянного требуемого перепада давления, дренаж, перекрытие потока,
измерение давления.
Номер по каталогу | DN | Присоед. | Kvs, м3/ч | Диапазон ∆Р, кПа | Руб. с НДС | Цена с НДС, с учетом скидки, РУБ
43550010-021003 | 15 | р/р | 16 | 5-25 | 16517.58 | 16517.58
44550010-021003 | 20 | р/р | 25 |  | 16806.72 | 16806.72
45550010-021003 | 25 | р/р | 4 |  | 24703.78 | 24703.78
46550010-021003 | 32 | р/р | 63 |  | 26892.46 | 26892.46
47550010-021003 | 40 | р/р | 10 |  | 40584.52 | 40584.52
98550010-021003 | 50 | р/р | 20 |  | 41272.6 | 41272.6
43550030-021003 | 15 | р/р | 16 | 20-40 | 16806.72 | 16806.72
44550030-021003 | 20 | р/р | 25 |  | 17100.74 | 17100.74
45550030-021003 | 25 | р/р | 4 |  | 23327.62 | 23327.62
46550030-021003 | 32 | р/р | 63 |  | 25261.32 | 25261.32
47550030-021003 | 40 | р/р | 10 |  | 42654.86 | 42654.86
98550030-021003 | 50 | р/р | 20 |  | 42930.58 | 42930.58
47550060-021003 | 40 | р/р | 10 | 35-75 | 44449.48 | 44449.48
98550060-021003 | 50 | р/р | 20 |  | 44310.4 | 44310.4
98550080-021003 | 50 | р/р | 20 | 60-100 | 49003.74 | 49003.74
Дополнительное оборудование
Присоединительные размеры, технические характеристики, спецификации материалов - согласно каталогам производителя.
Номер по каталогу | DN | Руб. с НДС | Цена с НДС, с учетом скидки, РУБ
Расходомер BALLOREX® Flowmeter Venturi* | - | По запросу | По запросу
* под заказ
К оглавлению
с
К оглавлению
с

## TECOFI
Арматура Tecofi (Франция)
СКИДКА, % |  | 0
Артикул Производителя | Наименование | DN, мм | PN, (бар) | Макс. Раб. Температура | Цена с НДС, EUR | Цена с НДС, с учетом скидки, Eur
Затвор дисковый поворотный чугунный, диск - ковкий чугун EN-GJS-500-7
VPI4448-02EP0040 | Затвор диск чугун VPI4448 Ду40 Ру16 EP VPI4448-02EP0040 | 40 | 16 | -15 + 130 С | 75.6 | 75.6
VPI4448-02EP0050 | Затвор диск чугун VPI4448 Ду50 Ру16 EP VPI4448-02EP0050 | 50 | 16 | -15 + 130 С | 79.2 | 79.2
VPI4448-02EP0065 | Затвор диск чугун VPI4448 Ду65 Ру16 EP VPI4448-02EP0065 | 65 | 16 | -15 + 130 С | 86.4 | 86.4
VPI4448-02EP0080 | Затвор диск чугун VPI4448 Ду80 Ру16 EP VPI4448-02EP0080 | 80 | 16 | -15 + 130 С | 100.8 | 100.8
VPI4448-02EP0100 | Затвор диск чугун VPI4448 Ду100 Ру16 EP VPI4448-02EP0100 | 100 | 16 | -15 + 130 С | 122.4 | 122.4
VPI4448-02EP0125 | Затвор диск чугун VPI4448 Ду125 Ру16 EP VPI4448-02EP0125 | 125 | 16 | -15 + 130 С | 152.4 | 152.4
VPI4448-02EP0150 | Затвор диск чугун VPI4448 Ду150 Ру16 EP VPI4448-02EP0150 | 150 | 16 | -15 + 130 С | 183.6 | 183.6
VPI4448-02EP0200 | Затвор поворот чуг Ду200 Ру16 д/чуг EPDM Tecofi VPI4448-02EP0200 | 200 | 16 | -15 + 130 С | 280.8 | 280.8
VPI4448-02EP0250 | Затвор поворот чуг Ду250 Ру16 д/чуг EPDM Tecofi VPI4448-02EP0250 | 250 | 16 | -15 + 130 С | 405.6 | 405.6
VPI4448-02EP0300 | Затвор поворот чугун VPI4448 Ду300 Ру16 EP VPI4448-02EP0300 | 300 | 16 | -15 + 130 С | 522 | 522
Затвор дисковый поворотный чугунный, диск - ковкий чугун EN-GJS-500-7, с приводом
VPI4448-08EP0125* | VPI4448-08EP0125 Tecofi Затвор дисковый поворотный межфланцевый Tecfly Ду 250 с мех редуктором, корпус и диск ковкий чугун, манжета EPDM, Ру16 | 125 | 16 | -15 + 130 С | 345.6 | 345.6
VPI4448-08EP0150* | VPI4448-08EP0125 Tecofi Затвор дисковый поворотный межфланцевый Tecfly Ду 150 с мех редуктором, корпус и диск ковкий чугун, манжета EPDM, Ру16 | 150 | 16 | -15 + 130 С | 376.8 | 376.8
VPI4448-08EP0200* | VPI4448-08EP0200 Tecofi Затвор дисковый поворотный межфланцевый Tecfly Ду 200 с мех редуктором, корпус и диск ковкий чугун, манжета EPDM, Ру16 | 200 | 16 | -15 + 130 С | 518.4 | 518.4
VPI4448-08EP0250* | VPI4448-08EP0250 Tecofi Затвор дисковый поворотный межфланцевый Tecfly Ду 250 с мех редуктором, корпус и диск ковкий чугун, манжета EPDM, Ру16 | 250 | 16 | -15 + 130 С | 643.2 | 643.2
Затвор дисковый поворотный чугунный, диск - нерж. сталь CF8M
VPI4449-02EP0040 | Затвор диск чугун VPI4449 Ду40 Ру16 EP д/нерж VPI4449-02EP0040 | 40 | 16 | -15 + 130 С | 88.8 | 88.8
VPI4449-02EP0050 | Затвор диск чугун VPI4449 Ду50 Ру16 EP д/нерж VPI4449-02EP0050 | 50 | 16 | -15 + 130 С | 104.4 | 104.4
VPI4449-02EP0065 | Затвор диск чугун VPI4449 Ду65 Ру16 EP д/нерж VPI4449-02EP0065 | 65 | 16 | -15 + 130 С | 117.6 | 117.6
VPI4449-02EP0080 | Затвор диск чугун VPI4449 Ду80 Ру16 EP д/нерж VPI4449-02EP0080 | 80 | 16 | -15 + 130 С | 129.6 | 129.6
VPI4449-02EP0100 | Затвор диск чугун VPI4449 Ду100 Ру16 EP д/нерж VPI4449-02EP0100 | 100 | 16 | -15 + 130 С | 169.2 | 169.2
VPI4449-02EP0125 | Затвор диск чугун VPI4449 Ду125 Ру16 EP д/нерж VPI4449-02EP0125 | 125 | 16 | -15 + 130 С | 224.4 | 224.4
VPI4449-02EP0150 | Затвор диск чугун VPI4449 Ду150 Ру16 EP д/нерж VPI4449-02EP0150 | 150 | 16 | -15 + 130 С | 291.6 | 291.6
VPI4449-02EP0200 | Затвор диск чугун VPI4449 Ду200 Ру16 EP д/нерж VPI4449-02EP0200 | 200 | 16 | -15 + 130 С | 518.4 | 518.4
VPI4449-02EP0250 | Затвор диск чугун VPI4449 Ду250 Ру16 EP д/нерж VPI4449-02EP0250 | 250 | 16 | -15 + 130 С | 793.2 | 793.2
VPI4449-02EP0300* | Затвор диск чугун VPI4449 Ду300 Ру16 EP д/нерж VPI4449-02EP0300 | 300 | 16 | -15 + 130 С | 1100.4 | 1100.4
Редуктор механический для затворов серии VPI и VPN
VPNREDUCT-F07* | VPNREDUCT-F07 Редуктор д/затвора VPI Ду125-150 | DN125-150 |  |  | 156 | 156
VPNREDUCT-F10* | VPNREDUCT-F10 Редуктор д/затвора VPI Ду200-300 | DN200-300 |  |  | 192 | 192
Задвижка с обрезиненным клином
VOC4241C-00EP0050 | Задвижка чугунная аналог МЗВ VOC4241C Ду50 Ру16 Т<110C VOC4241C-00EP0050 | 50 | 16 | + 110 С | 175.2 | 175.2
VOC4241C-00EP0065 | Задвижка чугунная аналог МЗВ VOC4241C Ду65 Ру16 Т<110C VOC4241C-00EP0065 | 65 | 16 | + 110 С | 208.8 | 208.8
VOC4241C-00EP0080 | Задвижка чугунная аналог МЗВ VOC4241C Ду80 Ру16 Т<110C VOC4241C-00EP0080 | 80 | 16 | + 110 С | 242.4 | 242.4
VOC4241C-00EP0100 | Задвижка чугунная аналог МЗВ VOC4241C Ду100 Ру16 Т<110C VOC4241C-00EP0100 | 100 | 16 | + 110 С | 310.8 | 310.8
VOC4241C-00EP0125 | Задвижка чугунная аналог МЗВ VOC4241C Ду125 Ру16 Т<110C VOC4241C-00EP0125 | 125 | 16 | + 110 С | 447.6 | 447.6
VOC4241C-00EP0150 | Задвижка чугунная аналог МЗВ VOC4241C Ду150 Ру16 Т<110C VOC4241C-00EP0150 | 150 | 16 | + 110 С | 516 | 516
VOC4241C-00EP0200 | Задвижка чугунная аналог МЗВ VOC4241C Ду200 Ру16 Т<110C VOC4241C-00EP0200 | 200 | 16 | + 110 С | 800.4 | 800.4
VOC4241C-00EP0250 | Задвижка чугунная аналог МЗВ VOC4241C Ду250 Ру16 Т<110C VOC4241C-00EP0250 | 250 | 16 | + 110 С | 1128 | 1128
VOC4241C-00EP0300 | Задвижка чугунная аналог МЗВ VOC4241C Ду300 Ру16 Т<110C VOC4241C-00EP0300 | 300 | 16 | + 110 С | 1669.2 | 1669.2
VOC4241C-00EP0350* | Задвижка чугунная аналог МЗВ VOC4241C Ду350 Ру16 Т<110C VOC4241C-00EP0350 | 350 | 16 | + 110 С | 2476.8 | 2476.8
VOC4241C-00EP0400* | Задвижка чугунная аналог МЗВ VOC4241C Ду400 Ру16 Т<110C VOC4241C-00EP0400 | 400 | 16 | + 110 С | 3391.2 | 3391.2
Фильтр сетчатый фланцевый, Y-образный серии F3240N будет меняется на обозначение F4240A
F3240N-0025 | Фильтр сетчатый чугун F3240N Ду25 Ру16 фл Tmax=300 F3240N-0025 | 25 | 16 | + 300 С | 54 | 54
F3240N-0032 | Фильтр сетчатый чугун F3240N Ду32 Ру16 фл Tmax=300 F3240N-0032 | 32 | 16 | + 300 С | 66 | 66
F3240N-0040 | Фильтр сетчатый чугун F3240N Ду40 Ру16 фл Tmax=300 F3240N-0040 | 40 | 16 | + 300 С | 76.8 | 76.8
F3240N-0050 | Фильтр сетчатый чугун F3240N Ду50 Ру16 фл Tmax=300 F3240N-0050 | 50 | 16 | + 300 С | 100.8 | 100.8
F3240N-0065 | Фильтр сетчатый чугун F3240N Ду65 Ру16 фл Tmax=300 F3240N-0065 | 65 | 16 | + 300 С | 135.6 | 135.6
F3240N-0080 | Фильтр сетчатый чугун F3240N Ду80 Ру16 фл Tmax=300 F3240N-0080 | 80 | 16 | + 300 С | 160.8 | 160.8
F3240N-0100 | Фильтр сетчатый чугун F3240N Ду100 Ру16 фл Tmax=300 F3240N-0100 | 100 | 16 | + 300 С | 226.8 | 226.8
F3240N-0125 | Фильтр сетчатый чугун F3240N Ду125 Ру16 фл Tmax=300 F3240N-0125 | 125 | 16 | + 300 С | 319.2 | 319.2
F3240N-0150 | Фильтр сетчатый чугун F3240N Ду150 Ру16 фл Tmax=300 F3240N-0150 | 150 | 16 | + 300 С | 460.8 | 460.8
F3240N-0200 | Фильтр сетчатый чугун F3240N Ду200 Ру16 фл Tmax=300 F3240N-0200 | 200 | 16 | + 300 С | 790.8 | 790.8
F3240N-0250* | Фильтр сетчатый чугун F3240N Ду250 Ру16 фл Tmax=300 F3240N-0250 | 250 | 16 | + 300 С | 1519.2 | 1519.2
F3240N-0300* | Фильтр сетчатый чугун F3240N Ду300 Ру16 фл Tmax=300 F3240N-0300 | 300 | 16 | + 300 С | 2096.4 | 2096.4
F3240N-0350* | Фильтр сетчатый чугун F3240N Ду350 Ру16 фл Tmax=300 F3240N-0350 | 350 | 16 | + 300 С | 4332 | 4332
F3240N-0400* | Фильтр сетчатый чугун F3240N Ду400 Ру16 фл Tmax=300 F3240N-0400 | 400 | 16 | + 300 С | 6186 | 6186
Клапан обратный, двустворчатый, диск - ковкий чугун EN-GJS-400-16
CB3448N-EP0040 | Клапан обр 2/ств чугун CB3448 Ду40 Ру16 межфл ст/чуг T=110 CB3448N-EP0040 | 40 | 16 | + 110 С | 60 | 60
CB3448N-EP0050 | Клапан обр 2/ств чугун CB3448 Ду50 Ру16 межфл ст/чуг T=110 CB3448N-EP0050 | 50 | 16 | + 110 С | 66 | 66
CB3448N-EP0065 | Клапан обр 2/ств чугун CB3448 Ду65 Ру16 межфл ст/чуг T=110 CB3448N-EP0065 | 65 | 16 | + 110 С | 84 | 84
CB3448N-EP0080 | Клапан обр 2/ств чугун CB3448 Ду80 Ру16 межфл ст/чуг T=110 CB3448N-EP0080 | 80 | 16 | + 110 С | 105.6 | 105.6
CB3448N-EP0100 | Клапан обр 2/ств чугун CB3448 Ду100 Ру16 межфл ст/чуг T=110 CB3448N-EP0100 | 100 | 16 | + 110 С | 128.4 | 128.4
CB3448N-EP0125 | Клапан обр чуг 2/ств Ду125 Ру16 м/фл ств/чуг Tecofi CB3448N-EP0125 | 125 | 16 | + 110 С | 166.8 | 166.8
CB3448N-EP0150 | Клапан обр 2/ств чугун CB3448 Ду150 Ру16 межфл ст/чуг T=110 CB3448N-EP0150 | 150 | 16 | + 110 С | 214.8 | 214.8
CB3448N-EP0200 | Клапан обр 2/ств чугун CB3448 Ду200 Ру16 межфл ст/чуг T=110 CB3448N-EP0200 | 200 | 16 | + 110 С | 312 | 312
CB3448N-EP0250 | Клапан обр 2/ств чугун CB3448 Ду250 Ру16 межфл ст/чуг T=110 CB3448N-EP0250 | 250 | 16 | + 110 С | 482.4 | 482.4
CB3448N-EP0300 | Клапан обр 2/ств чугун CB3448 Ду300 Ру16 межфл ст/чуг T=110 CB3448N-EP0300 | 300 | 16 | + 110 С | 627.6 | 627.6
CB3448N-EP0350* | Клапан обр 2/ств чугун CB3448 Ду350 Ру16 межфл ст/чуг T=110 CB3448N-EP0350 | 350 | 16 | + 110 С | 958.8 | 958.8
CB3448N-EP0400* | Клапан обр 2/ств чугун CB3448 Ду400 Ру16 межфл ст/чуг T=110 CB3448N-EP0400 | 400 | 16 | + 110 С | 1356 | 1356
Компенсатор резиновый, фланцевый, EPDM
DI7240N-0032 | Компенсатор EPDM DI7240N Ду32 Ру16 фл DI7240N-0032 | 32 | 16 | + 115 С | 56.4 | 56.4
DI7240N-0040 | Компенсатор EPDM DI7240N Ду40 Ру16 фл DI7240N-0040 | 40 | 16 | + 115 С | 57.6 | 57.6
DI7240N-0050 | Компенсатор EPDM DI7240N Ду50 Ру16 фл DI7240N-0050 | 50 | 16 | + 115 С | 62.4 | 62.4
DI7240N-0065 | Компенсатор EPDM DI7240N Ду65 Ру16 фл DI7240N-0065 Tecofi | 65 | 16 | + 115 С | 79.2 | 79.2
DI7240N-0080 | Компенсатор EPDM DI7240N Ду80 Ру16 фл DI7240N-0080 | 80 | 16 | + 115 С | 104.4 | 104.4
DI7240N-0100 | Компенсатор EPDM DI7240N Ду100 Ру16 фл DI7240N-0100 | 100 | 16 | + 115 С | 136.8 | 136.8
DI7240N-0125 | Компенсатор EPDM DI7240N Ду125 Ру16 фл DI7240N-0125 | 125 | 16 | + 115 С | 166.8 | 166.8
DI7240N-0150 | Компенсатор EPDM DI7240N Ду150 Ру16 фл DI7240N-0150 | 150 | 16 | + 115 С | 220.8 | 220.8
DI7240N-0200 | Компенсатор EPDM DI7240N Ду200 Ру10 фл DI7240N-0200 | 200 | 10 | + 115 С | 319.2 | 319.2
DI7240N-0250 | Компенсатор EPDM DI7240N Ду250 Ру10 фл DI7240N-0250 | 250 | 10 | + 115 С | 447.6 | 447.6
DI7240N-0300* | Компенсатор EPDM DI7240N Ду300 Ру10 фл DI7240N-0300 | 300 | 10 | + 115 С | 573.6 | 573.6
DI7240N-0350* | Компенсатор EPDM DI7240N Ду350 Ру10 фл DI7240N-0350 | 350 | 10 | + 115 С | 823.2 | 823.2
DI7240N-0400* | Компенсатор EPDM DI7240N Ду400 Ру10 фл DI7240N-0400 | 400 | 10 | + 115 С | 1005.6 | 1005.6
Компенсатор резиновый, муфтовый, EPDM
DI7140N-0015 | Компенсатор EPDM DI7140N Ду15 Ру16 ВР DI7140N-0015 | 15 | 16 | + 115 С | 31.536 | 31.536
DI7140N-0020 | Компенсатор EPDM DI7140N Ду20 Ру16 ВР DI7140N-0020 | 20 | 16 | + 115 С | 33.408 | 33.408
DI7140N-0025 | Компенсатор EPDM DI7140N Ду25 Ру16 м/м DI7140N-0025 | 25 | 16 | + 115 С | 38.952 | 38.952
DI7140N-0032 | Компенсатор EPDM DI7140N Ду32 Ру16 м/м DI7140N-0032 | 32 | 16 | + 115 С | 44.52 | 44.52
DI7140N-0040 | Компенсатор EPDM DI7140N Ду40 Ру16 м/м DI7140N-0040 | 40 | 16 | + 115 С | 56.4 | 56.4
DI7140N-0050 | Компенсатор EPDM DI7140N Ду50 Ру16 м/м DI7140N-0050 | 50 | 16 | + 115 С | 69.6 | 69.6
Клапан обратный, двустворчатый, диск - нерж. сталь GX5CrNiMo 19-11-3
CB3449-EPA0040* | CB3449-EPA0040 Tecofi Клапан обратный двустворчатый межфл, корпус чугун, створки нерж сталь, уплотнение EPDM, Ду40 Ру16 | 40 | 16 | + 110 С | 61.2 | 61.2
CB3449-EPA0050* | CB3449-EPA0050 Tecofi Клапан обратный двустворчатый межфл, корпус чугун, створки нерж сталь, уплотнение EPDM, Ду50 Ру16 | 50 | 16 | + 110 С | 67.2 | 67.2
CB3449-EPA0065* | CB3449-EPA0065 Tecofi Клапан обратный двустворчатый межфл, корпус чугун, створки нерж сталь, уплотнение EPDM, Ду65 Ру16 | 65 | 16 | + 110 С | 86.4 | 86.4
CB3449-EPA0080* | CB3449-EPA0080 Tecofi Клапан обратный двустворчатый межфл, корпус чугун, створки нерж сталь, уплотнение EPDM, Ду80 Ру16 | 80 | 16 | + 110 С | 117.6 | 117.6
CB3449-EPA0100* | CB3449-EPA0100 Tecofi Клапан обратный двустворчатый межфл, корпус чугун, створки нерж сталь, уплотнение EPDM, Ду100 Ру16 | 100 | 16 | + 110 С | 154.8 | 154.8
CB3449-EPA0125* | CB3449-EPA0125 Tecofi Клапан обратный двустворчатый межфл, корпус чугун, створки нерж сталь, уплотнение EPDM, Ду125 Ру16 | 125 | 16 | + 110 С | 199.2 | 199.2
CB3449-EPA0150* | CB3449-EPA0150 Tecofi Клапан обратный двустворчатый межфл, корпус чугун, створки нерж сталь, уплотнение EPDM, Ду150 Ру16 | 150 | 16 | + 110 С | 273.6 | 273.6
CB3449-EPA0200* | CB3449-EPA0200 Tecofi Клапан обратный двустворчатый межфл, корпус чугун, створки нерж сталь, уплотнение EPDM, Ду200 Ру16 | 200 | 16 | + 110 С | 480 | 480
CB3449-EPA0250* | CB3449-EPA0250 Tecofi Клапан обратный двустворчатый межфл, корпус чугун, створки нерж сталь, уплотнение EPDM, Ду250 Ру16 | 250 | 16 | + 110 С | 781.2 | 781.2
CB3449-EPA0300* | CB3449-EPA0300 Tecofi Клапан обратный двустворчатый межфл, корпус чугун, створки нерж сталь, уплотнение EPDM, Ду300 Ру16 | 300 | 16 | + 110 С | 1144.8 | 1144.8
CB3449-EPA0350* | CB3449-EPA0350 Tecofi Клапан обратный двустворчатый межфл, корпус чугун, створки нерж сталь, уплотнение EPDM, Ду350 Ру16 | 350 | 16 | + 110 С | 1718.4 | 1718.4
CB3449-EPA0400* | CB3449-EPA0400 Tecofi Клапан обратный двустворчатый межфл, корпус чугун, створки нерж сталь, уплотнение EPDM, Ду400 Ру16 | 400 | 16 | + 110 С | 2564.4 | 2564.4
Клапан обратный осевой, корпус - латунь, диск - нерж. сталь GX5CrNiMo
CA7441-0032* | CA7441-0032 Клапан обратный осевой межфланцевый корпус латунь, диск нерж сталь, Ду32 Ру16 | 32 | 16 | + 120 С | 111.6 | 111.6
CA7441-0040* | CA7441-0040 Клапан обратный осевой межфланцевый корпус латунь, диск нерж сталь, Ду40 Ру16 | 40 | 16 | + 120 С | 127.2 | 127.2
CA7441-0050* | CA7441-0050 Клапан обратный осевой межфланцевый корпус латунь, диск нерж сталь, Ду50 Ру16 | 50 | 16 | + 120 С | 166.8 | 166.8
CA7441-0065* | CA7441-0065 Клапан обратный осевой межфланцевый корпус латунь, диск нерж сталь, Ду65 Ру16 | 65 | 16 | + 120 С | 220.8 | 220.8
CA7441-0080* | CA7441-0080 Клапан обратный осевой межфланцевый корпус латунь, диск нерж сталь, Ду80 Ру16 | 80 | 16 | + 120 С | 276 | 276
CA7441-0100* | CA7441-0100 Клапан обратный осевой межфланцевый корпус латунь, диск нерж сталь, Ду100 Ру16 | 100 | 16 | + 120 С | 375.6 | 375.6
Клапан обратный одностворчатый, тарельчатый, оцинкованная сталь P265GH
CB5440-0040* | CB5440-0040 Tecofi Клапан обр 1/ств сталь CB5440 Ду40 Ру16 межфл ст/сталь T=110 | 40 | 16 | + 110 С | 54 | 54
CB5440-0050* | CB5440-0050 Tecofi Клапан обр 1/ств сталь CB5440 Ду50 Ру16 межфл ст/сталь T=110 | 50 | 16 | + 110 С | 67.2 | 67.2
CB5440-0065* | CB5440-0065 Tecofi Клапан обр 1/ств сталь CB5440 Ду65 Ру16 межфл ст/сталь T=110 | 65 | 16 | + 110 С | 79.2 | 79.2
CB5440-0080* | CB5440-0080 Tecofi Клапан обр 1/ств сталь CB5440 Ду80 Ру16 межфл ст/сталь T=110 | 80 | 16 | + 110 С | 88.8 | 88.8
CB5440-0100* | CB5440-0100 Tecofi Клапан обр 1/ств сталь CB5440 Ду100 Ру16 межфл ст/стал T=110 | 100 | 16 | + 110 С | 102 | 102
CB5440-0125* | CB5440-0125 Tecofi Клапан обр 1/ств сталь CB5440 Ду125 Ру16 межфл ст/стал T=110 | 125 | 16 | + 110 С | 136.8 | 136.8
CB5440-0150* | CB5440-0150 Tecofi Клапан обр 1/ств сталь CB5440 Ду150 Ру16 межфл ст/стал T=110 | 150 | 16 | + 110 С | 163.2 | 163.2
CB5440-0200* | CB5440-0200 Tecofi Клапан обр 1/ств сталь CB5440 Ду200 Ру16 межфл ст/стал T=110 | 200 | 16 | + 110 С | 237.6 | 237.6
CB5440-0250* | CB5440-0250 Tecofi Клапан обр 1/ств сталь CB5440 Ду250 Ру16 межфл ст/стал T=110 | 250 | 16 | + 110 С | 398.4 | 398.4
CB5440-0300* | CB5440-0300 Tecofi Клапан обр 1/ств сталь CB5440 Ду300 Ру16 межфл ст/стал T=110 | 300 | 16 | + 110 С | 543.6 | 543.6
CB5440-0350* | CB5440-0350 Tecofi Клапан обр 1/ств сталь CB5440 Ду350 Ру16 межфл ст/стал T=110 | 350 | 16 | + 110 С | 850.8 | 850.8
CB5440-0400* | CB5440-0400 Tecofi Клапан обр 1/ств сталь CB5440 Ду400 Ру16 межфл ст/стал T=110 | 400 | 16 | + 110 С | 1230 | 1230
Задвижка шиберная ножевая
VG4400-00NI0050* | VG4400-00NI0050 Tecofi Задвижка шиберная со штурвалом, выдвижной шток, корпус ковкий чугун, уплотнение нитрил,Ду50 Ру10 | 50 | 10 | -10 + 80 С | 372 | 372
VG4400-00NI0065* | VG4400-00NI0065 Tecofi Задвижка шиберная со штурвалом, выдвижной шток, корпус ковкий чугун, уплотнение нитрил,Ду80 Ру10 | 65 | 10 | -10 + 80 С | 394.8 | 394.8
VG4400-00NI0080* | VG4400-00NI0080 Tecofi Задвижка шиберная со штурвалом, выдвижной шток, корпус ковкий чугун, уплотнение нитрил,Ду80 Ру10 | 80 | 10 | -10 + 80 С | 418.8 | 418.8
VG4400-00NI0100* | VG4400-00NI0100 Tecofi Задвижка шиберная со штурвалом, выдвижной шток, корпус ковкий чугун, уплотнение нитрил,Ду100 Ру10 | 100 | 10 | -10 + 80 С | 459.6 | 459.6
VG4400-00NI0125* | VG4400-00NI0125 Tecofi Задвижка шиберная со штурвалом, выдвижной шток, корпус ковкий чугун, уплотнение нитрил,Ду125 Ру10 | 125 | 10 | -10 + 80 С | 573.6 | 573.6
VG4400-00NI0150* | VG4400-00NI0150 Tecofi Задвижка шиберная со штурвалом, выдвижной шток, корпус ковкий чугун, уплотнение нитрил,Ду150 Ру10 | 150 | 10 | -10 + 80 С | 650.4 | 650.4
VG4400-00NI0200* | VG4400-00NI0200 Tecofi Задвижка шиберная со штурвалом, выдвижной шток, корпус ковкий чугун, уплотнение нитрил,Ду200 Ру10 | 200 | 10 | -10 + 80 С | 992.4 | 992.4
VG4400-00NI0250* | VG4400-00NI0250 Tecofi Задвижка шиберная со штурвалом, выдвижной шток, корпус ковкий чугун, уплотнение нитрил,Ду250 Ру10 | 250 | 10 | -10 + 80 С | 1279.2 | 1279.2
VG4400-00NI0300* | VG4400-00NI0300 Tecofi Задвижка шиберная со штурвалом, выдвижной шток, корпус ковкий чугун, уплотнение нитрил,Ду300 Ру10 | 300 | 10 | -10 + 80 С | 1620 | 1620
VG4400-00NI0350* | VG4400-00NI0350 Tecofi Задвижка шиберная со штурвалом, выдвижной шток, корпус ковкий чугун, уплотнение нитрил,Ду350 Ру10 | 350 | 10 | -10 + 80 С | 2673.6 | 2673.6
VG4400-00NI0400* | VG4400-00NI0400 Tecofi Задвижка шиберная со штурвалом, выдвижной шток, корпус ковкий чугун, уплотнение нитрил,Ду400 Ру10 | 400 | 10 | -10 + 80 С | 3250.8 | 3250.8
VG4400-00NI0450* | VG4400-00NI0450 Tecofi Задвижка шиберная со штурвалом, выдвижной шток, корпус ковкий чугун, уплотнение нитрил,Ду450 Ру10 | 450 | 10 | -10 + 80 С | 4070.4 | 4070.4
VG4400-00NI0500* | VG4400-00NI0500 Tecofi Задвижка шиберная со штурвалом, выдвижной шток, корпус ковкий чугун, уплотнение нитрил,Ду500 Ру10 | 500 | 10 | -10 + 80 С | 4894.8 | 4894.8
VG4400-00NI0600* | VG4400-00NI0600 Tecofi Задвижка шиберная со штурвалом, выдвижной шток, корпус ковкий чугун, уплотнение нитрил,Ду600 Ру10 | 600 | 10 | -10 + 80 С | 7034.4 | 7034.4
* под заказ
К оглавлению
К оглавлению

## FAF
Арматура FAF (Турция)
СКИДКА. % | 0
Артикул Производителя | Наименование | DN. мм | PN. (бар) | Цена с НДС, USD | Цена с НДС, с учетом скидки, USD
Краны шаровые фланцевые серии FAF1100
1100015 | Кран шаровый фланцевый полнопроходной FAF 1100 (FAF 1220) Ду 015, Ру 16 корпус-чугун, шар-нерж.сталь, уплотнение-PTFE, с рукояткой | 15 | 16 | 71.928 | 71.928
1100020 | Кран шаровый фланцевый полнопроходной FAF 1100 (FAF 1220) Ду 020, Ру 16 корпус-чугун, шар-нерж.сталь, уплотнение-PTFE, с рукояткой | 20 | 16 | 91.8 | 91.8
1100025 | Кран шаровый фланцевый полнопроходной FAF 1100 (FAF 1220) Ду 025, Ру 16 корпус-чугун, шар-нерж.сталь, уплотнение-PTFE, с рукояткой | 25 | 16 | 93.6 | 93.6
1100032 | Кран шаровый фланцевый полнопроходной FAF 1100 (FAF 1220) Ду 032, Ру 16 корпус-чугун, шар-нерж.сталь, уплотнение-PTFE, с рукояткой | 32 | 16 | 106.2 | 106.2
1100040 | Кран шаровый фланцевый полнопроходной FAF 1100 (FAF 1220) Ду 040, Ру 16 корпус-чугун, шар-нерж.сталь, уплотнение-PTFE, с рукояткой | 40 | 16 | 136.8 | 136.8
1100050 | Кран шаровый фланцевый полнопроходной FAF 1100 (FAF 1220) Ду 050, Ру 16 корпус-чугун, шар-нерж.сталь, уплотнение-PTFE, с рукояткой | 50 | 16 | 149.4 | 149.4
1100065 | Кран шаровый фланцевый полнопроходной FAF 1100 (FAF 1220) Ду 065, Ру 16 корпус-чугун, шар-нерж.сталь, уплотнение-PTFE, с рукояткой | 65 | 16 | 194.4 | 194.4
1100080 | Кран шаровый фланцевый полнопроходной FAF 1100 (FAF 1220) Ду 080, Ру 16 корпус-чугун, шар-нерж.сталь, уплотнение-PTFE, с рукояткой | 80 | 16 | 248.4 | 248.4
1100100 | Кран шаровый фланцевый полнопроходной FAF 1100 (FAF 1220) Ду 100, Ру 16 корпус-чугун, шар-нерж.сталь, уплотнение-PTFE, с рукояткой | 100 | 16 | 315 | 315
1100125 | Кран шаровый фланцевый полнопроходной FAF 1100 (FAF 1220) Ду 125, Ру 16 корпус-чугун, шар-нерж.сталь, уплотнение-PTFE, с рукояткой | 125 | 16 | 505.8 | 505.8
1100150 | Кран шаровый фланцевый полнопроходной FAF 1100 (FAF 1220) Ду 150, Ру 16 корпус-чугун, шар-нерж.сталь, уплотнение-PTFE, с рукояткой | 150 | 16 | 666 | 666
1100200 | Кран шаровый фланцевый полнопроходной FAF 1100 (FAF 1220) Ду 200, Ру 16 корпус-чугун, шар-нерж.сталь, уплотнение-PTFE, с рукояткой | 200 | 16 | 1816.2 | 1816.2
1100250 | Кран шаровый фланцевый полнопроходной FAF 1100 (FAF 1220) Ду 250, Ру 16 корпус-чугун, шар-нерж.сталь, уплотнение-PTFE, с рукояткой | 250 | 16 | 2946.6 | 2946.6
1100300 | Кран шаровый фланцевый полнопроходной FAF 1100 (FAF 1220) Ду 300, Ру 16 корпус-чугун, шар-нерж.сталь, уплотнение-PTFE, с рукояткой | 300 | 16 | 3018.6 | 3018.6
Клапан обратный шаровой фланцевый серии FAF2290
2290050 | Клапан обратный шаровой фланцевый FAF 2290 Ду 050, Ру 16, корпус-чугун, шар - сталь + NBR, уплотнение - NBR | 50 | 16 | 92.425 | 92.425
2290065 | Клапан обратный шаровой фланцевый FAF 2290 Ду 065, Ру 16, корпус-чугун, шар - сталь + NBR, уплотнение - NBR | 65 | 16 | 103.8758 | 103.8758
2290080 | Клапан обратный шаровой фланцевый FAF 2290 Ду 080, Ру 16, корпус-чугун, шар - сталь + NBR, уплотнение - NBR | 80 | 16 | 125.9596 | 125.9596
2290100 | Клапан обратный шаровой фланцевый FAF 2290 Ду 100, Ру 16, корпус-чугун, шар - сталь + NBR, уплотнение - NBR | 100 | 16 | 168.4915 | 168.4915
2290125 | Клапан обратный шаровой фланцевый FAF 2290 Ду 125, Ру 16, корпус-чугун, шар - сталь + NBR, уплотнение - NBR | 125 | 16 | 243.7369 | 243.7369
2290150 | Клапан обратный шаровой фланцевый FAF 2290 Ду 150, Ру 16, корпус-чугун, шар - сталь + NBR, уплотнение - NBR | 150 | 16 | 306.72 | 306.72
2290200 | Клапан обратный шаровой фланцевый FAF 2290 Ду 200, Ру 16, корпус-чугун, шар - сталь + NBR, уплотнение - NBR | 200 | 16 | 629.7985 | 629.7985
2290250 | Клапан обратный шаровой фланцевый FAF 2290 Ду 250, Ру 16, корпус-чугун, шар - сталь + NBR, уплотнение - NBR | 250 | 16 | 1004.2286 | 1004.2286
2290300 | Клапан обратный шаровой фланцевый FAF 2290 Ду 300, Ру 16, корпус-чугун, шар - сталь + NBR, уплотнение - NBR | 300 | 16 | 1356.1114 | 1356.1114
Клапан обратный двухстворчатый серии FAF 2350
2350040 | Клапан обратный двухстворчатый межфланцевый FAF 2350 Ду 040, Ру 16, корпус-чугун, створки - нерж. сталь, уплотнение - EPDM | 40 | 16 | 45 | 45
2350050 | Клапан обратный двухстворчатый межфланцевый FAF 2350 Ду 050, Ру 16, корпус-чугун, створки - нерж. сталь, уплотнение - EPDM | 50 | 16 | 48.75 | 48.75
2350065 | Клапан обратный двухстворчатый межфланцевый FAF 2350 Ду 065, Ру 16, корпус-чугун, створки - нерж. сталь, уплотнение - EPDM | 65 | 16 | 63.75 | 63.75
2350080 | Клапан обратный двухстворчатый межфланцевый FAF 2350 Ду 080, Ру 16, корпус-чугун, створки - нерж. сталь, уплотнение - EPDM | 80 | 16 | 78.75 | 78.75
2350100 | Клапан обратный двухстворчатый межфланцевый FAF 2350 Ду 100, Ру 16, корпус-чугун, створки - нерж. сталь, уплотнение - EPDM | 100 | 16 | 105 | 105
2350125 | Клапан обратный двухстворчатый межфланцевый FAF 2350 Ду 125, Ру 16, корпус-чугун, створки - нерж. сталь, уплотнение - EPDM | 125 | 16 | 136.875 | 136.875
2350150 | Клапан обратный двухстворчатый межфланцевый FAF 2350 Ду 150, Ру 16, корпус-чугун, створки - нерж. сталь, уплотнение - EPDM | 150 | 16 | 187.5 | 187.5
2350200 | Клапан обратный двухстворчатый межфланцевый FAF 2350 Ду 200, Ру 16, корпус-чугун, створки - нерж. сталь, уплотнение - EPDM | 200 | 16 | 343.125 | 343.125
2350250 | Клапан обратный двухстворчатый межфланцевый FAF 2350 Ду 250, Ру 16, корпус-чугун, створки - нерж. сталь, уплотнение - EPDM | 250 | 16 | 526.875 | 526.875
2350300 | Клапан обратный двухстворчатый межфланцевый FAF 2350 Ду 300, Ру 16, корпус-чугун, створки - нерж. сталь, уплотнение - EPDM | 300 | 16 | 870 | 870
Фильтр сетчатый со сливной пробкой серии FAF 2500
2500015 | Фильтр сетчатый FAF 2500, со сливной пробкой Ду 015, Ру 16, фланцевый, корпус-высокопрочный чугун GGG 50, сетка - нерж.сталь | 15 | 16 | 39.6 | 39.6
2500020 | Фильтр сетчатый FAF 2500, со сливной пробкой Ду 020, Ру 16, фланцевый, корпус-высокопрочный чугун GGG 50, сетка - нерж.сталь | 20 | 16 | 50.4 | 50.4
2500025 | Фильтр сетчатый FAF 2500, со сливной пробкой Ду 025, Ру 16, фланцевый, корпус-высокопрочный чугун GGG 50, сетка - нерж.сталь | 25 | 16 | 61.2 | 61.2
2500032 | Фильтр сетчатый FAF 2500, со сливной пробкой Ду 032, Ру 16, фланцевый, корпус-высокопрочный чугун GGG 50, сетка - нерж.сталь | 32 | 16 | 86.4 | 86.4
2500040 | Фильтр сетчатый FAF 2500, со сливной пробкой Ду 040, Ру 16, фланцевый, корпус-высокопрочный чугун GGG 50, сетка - нерж.сталь | 40 | 16 | 97.2 | 97.2
2500050 | Фильтр сетчатый FAF 2500, со сливной пробкой Ду 050, Ру 16, фланцевый, корпус-высокопрочный чугун GGG 50, сетка - нерж.сталь | 50 | 16 | 127.8 | 127.8
2500065 | Фильтр сетчатый FAF 2500, со сливной пробкой Ду 065, Ру 16, фланцевый, корпус-высокопрочный чугун GGG 50, сетка - нерж.сталь | 65 | 16 | 156.6 | 156.6
2500080 | Фильтр сетчатый FAF 2500, со сливной пробкой Ду 080, Ру 16, фланцевый, корпус-высокопрочный чугун GGG 50, сетка - нерж.сталь | 80 | 16 | 199.8 | 199.8
2500100 | Фильтр сетчатый FAF 2500, со сливной пробкой Ду 100, Ру 16, фланцевый, корпус-высокопрочный чугун GGG 50, сетка - нерж.сталь | 100 | 16 | 248.4 | 248.4
2500125 | Фильтр сетчатый FAF 2500, со сливной пробкой Ду 125, Ру 16, фланцевый, корпус-высокопрочный чугун GGG 50, сетка - нерж.сталь | 125 | 16 | 343.8 | 343.8
2500150 | Фильтр сетчатый FAF 2500, со сливной пробкой Ду 150, Ру 16, фланцевый, корпус-высокопрочный чугун GGG 50, сетка - нерж.сталь | 150 | 16 | 520.2 | 520.2
2500200 | Фильтр сетчатый FAF 2500, со сливной пробкой Ду 200, Ру 16, фланцевый, корпус-высокопрочный чугун GGG 50, сетка - нерж.сталь | 200 | 16 | 990 | 990
2500250 | Фильтр сетчатый FAF 2500, со сливной пробкой Ду 250, Ру 16, фланцевый, корпус-высокопрочный чугун GGG 50, сетка - нерж.сталь | 250 | 16 | 1812.6 | 1812.6
2500300 | Фильтр сетчатый FAF 2500, со сливной пробкой Ду 300, Ру 16, фланцевый, корпус-высокопрочный чугун GGG 50, сетка - нерж.сталь | 300 | 16 | 2424.6 | 2424.6
Затвор поворотный дисковый диск нерж.сталь серии FAF 3500 - диск - нерж.сталь
3500040 | Затвор поворотный дисковый межфланцевый FAF 3500, Ду 040, Ру 16, с рукояткой, корпус-чугун, диск - нерж.сталь AISI 304, уплотнение - EPDM | 40 | 16 | 54 | 54
3500050 | Затвор поворотный дисковый межфланцевый FAF 3500, Ду 050, Ру 16, с рукояткой, корпус-чугун, диск - нерж.сталь AISI 304, уплотнение - EPDM | 50 | 16 | 60.5455 | 60.5455
3500065 | Затвор поворотный дисковый межфланцевый FAF 3500, Ду 065, Ру 16, с рукояткой, корпус-чугун, диск - нерж.сталь AISI 304, уплотнение - EPDM | 65 | 16 | 70.3636 | 70.3636
3500080 | Затвор поворотный дисковый межфланцевый FAF 3500, Ду 080, Ру 16, с рукояткой, корпус-чугун, диск - нерж.сталь AISI 304, уплотнение - EPDM | 80 | 16 | 81.8182 | 81.8182
3500100 | Затвор поворотный дисковый межфланцевый FAF 3500, Ду 100, Ру 16, с рукояткой, корпус-чугун, диск - нерж.сталь AISI 304, уплотнение - EPDM | 100 | 16 | 121.0909 | 121.0909
3500125 | Затвор поворотный дисковый межфланцевый FAF 3500, Ду 125, Ру 16, с рукояткой, корпус-чугун, диск - нерж.сталь AISI 304, уплотнение - EPDM | 125 | 16 | 160.3636 | 160.3636
3500150 | Затвор поворотный дисковый межфланцевый FAF 3500, Ду 150, Ру 16, с рукояткой, корпус-чугун, диск - нерж.сталь AISI 304, уплотнение - EPDM | 150 | 16 | 198 | 198
3500200 | Затвор поворотный дисковый межфланцевый FAF 3500, Ду 200, Ру 16, с рукояткой, корпус-чугун, диск - нерж.сталь AISI 304, уплотнение - EPDM | 200 | 16 | 333.8182 | 333.8182
3500250 | Затвор поворотный дисковый межфланцевый FAF 3500, Ду 250, Ру 16, с рукояткой, корпус-чугун, диск - нерж.сталь AISI 304, уплотнение - EPDM | 250 | 16 | 486 | 486
3500300 | Затвор поворотный дисковый межфланцевый FAF 3500, Ду 300, Ру 16, с рукояткой, корпус-чугун, диск - нерж.сталь AISI 304, уплотнение - EPDM | 300 | 16 | 823.0909 | 823.0909
Затвор поворотный дисковый диск - чугун серии FAF3550 - диск - чугун
3550040 | Затвор поворотный дисковый межфланцевый FAF 3550, Ду 040, Ру 16, с рукояткой, корпус-чугун, диск - чугун GGG50, уплотнение - EPDM | 40 | 16 | 52.3636 | 52.3636
3550050 | Затвор поворотный дисковый межфланцевый FAF 3550, Ду 050, Ру 16, с рукояткой, корпус-чугун, диск - чугун GGG50, уплотнение - EPDM | 50 | 16 | 57.2727 | 57.2727
3550065 | Затвор поворотный дисковый межфланцевый FAF 3550, Ду 065, Ру 16, с рукояткой, корпус-чугун, диск - чугун GGG50, уплотнение - EPDM | 65 | 16 | 63.8182 | 63.8182
3550080 | Затвор поворотный дисковый межфланцевый FAF 3550, Ду 080, Ру 16, с рукояткой, корпус-чугун, диск - чугун GGG50, уплотнение - EPDM | 80 | 16 | 73.6364 | 73.6364
3550100 | Затвор поворотный дисковый межфланцевый FAF 3550, Ду 100, Ру 16, с рукояткой, корпус-чугун, диск - чугун GGG50, уплотнение - EPDM | 100 | 16 | 96.5455 | 96.5455
3550125 | Затвор поворотный дисковый межфланцевый FAF 3550, Ду 125, Ру 16, с рукояткой, корпус-чугун, диск - чугун GGG50, уплотнение - EPDM | 125 | 16 | 126 | 126
3550150 | Затвор поворотный дисковый межфланцевый FAF 3550, Ду 150, Ру 16, с рукояткой, корпус-чугун, диск - чугун GGG50, уплотнение - EPDM | 150 | 16 | 147.2727 | 147.2727
3550200 | Затвор поворотный дисковый межфланцевый FAF 3550, Ду 200, Ру 16, с рукояткой, корпус-чугун, диск - чугун GGG50, уплотнение - EPDM | 200 | 16 | 276.5455 | 276.5455
3550250 | Затвор поворотный дисковый межфланцевый FAF 3550, Ду 250, Ру 16, с рукояткой, корпус-чугун, диск - чугун GGG50, уплотнение - EPDM | 250 | 16 | 384.5455 | 384.5455
3550300 | Затвор поворотный дисковый межфланцевый FAF 3550, Ду 300, Ру 16, с рукояткой, корпус-чугун, диск - чугун GGG50, уплотнение - EPDM | 300 | 16 | 528.5455 | 528.5455
Затвор поворотный дисковый с резьбовыми проушинами серии FAF 3600
3600040 | Затвор поворотный дисковый межфланцевый с резьбовыми проушинами FAF 3600 , Ду 040, Ру 16, с рукояткой, корпус-чугун, диск - нерж.сталь AISI 304, уплотнение - EPDM | 40 | 16 | 73.125 | 73.125
3600050 | Затвор поворотный дисковый межфланцевый с резьбовыми проушинами FAF 3600 , Ду 050, Ру 16, с рукояткой, корпус-чугун, диск - нерж.сталь AISI 304, уплотнение - EPDM | 50 | 16 | 84.375 | 84.375
3600065 | Затвор поворотный дисковый межфланцевый с резьбовыми проушинами FAF 3600 , Ду 065, Ру 16, с рукояткой, корпус-чугун, диск - нерж.сталь AISI 304, уплотнение - EPDM | 65 | 16 | 97.5 | 97.5
3600080 | Затвор поворотный дисковый межфланцевый с резьбовыми проушинами FAF 3600 , Ду 080, Ру 16, с рукояткой, корпус-чугун, диск - нерж.сталь AISI 304, уплотнение - EPDM | 80 | 16 | 116.25 | 116.25
3600100 | Затвор поворотный дисковый межфланцевый с резьбовыми проушинами FAF 3600 , Ду 100, Ру 16, с рукояткой, корпус-чугун, диск - нерж.сталь AISI 304, уплотнение - EPDM | 100 | 16 | 165 | 165
3600125 | Затвор поворотный дисковый межфланцевый с резьбовыми проушинами FAF 3600 , Ду 125, Ру 16, с рукояткой, корпус-чугун, диск - нерж.сталь AISI 304, уплотнение - EPDM | 125 | 16 | 226.875 | 226.875
3600150 | Затвор поворотный дисковый межфланцевый с резьбовыми проушинами FAF 3600 , Ду 150, Ру 16, с рукояткой, корпус-чугун, диск - нерж.сталь AISI 304, уплотнение - EPDM | 150 | 16 | 281.25 | 281.25
3600200 | Затвор поворотный дисковый межфланцевый с резьбовыми проушинами FAF 3600 , Ду 200, Ру 16, с рукояткой, корпус-чугун, диск - нерж.сталь AISI 304, уплотнение - EPDM | 200 | 16 | 474.375 | 474.375
3600250 | Затвор поворотный дисковый межфланцевый с резьбовыми проушинами FAF 3600 , Ду 250, Ру 16, с рукояткой, корпус-чугун, диск - нерж.сталь AISI 304, уплотнение - EPDM | 250 | 16 | 735 | 735
3600300 | Затвор поворотный дисковый межфланцевый с резьбовыми проушинами FAF 3600 , Ду 300, Ру 16, с рукояткой, корпус-чугун, диск - нерж.сталь AISI 304, уплотнение - EPDM | 300 | 16 | 1053.75 | 1053.75
Червячный редуктор серии FAF 3700
3700-24F0711 | Червячный редуктор FAF 3700, корпус - чугун, ISO - фланец F05/F07, квадрат 11Х11, передаточное число 24:1, IP65 | 40-80 | 16 | 106.0364 | 106.0364
3700-24F0714 | Червячный редуктор FAF 3700, корпус - чугун, ISO - фланец F07, квадрат 14Х14, передаточное число 24:1, IP65 | 100-125 | 16 | 104.3182 | 104.3182
3700-24F0717 | Червячный редуктор FAF 3700, корпус - чугун, ISO - фланец F07, квадрат 17Х17, передаточное число 24:1, IP65 | 150 | 16 | 104.3182 | 104.3182
3700-30F1017 | Червячный редуктор FAF 3700, корпус - чугун, ISO - фланец F10, квадрат 17Х17, передаточное число 32:1, IP65 | 200 | 16 | 104.3182 | 104.3182
3700-30F1022 | Червячный редуктор FAF 3700, корпус - чугун, ISO - фланец F10, квадрат 22Х22, передаточное число 32:1, IP65 | 250 | 16 | 182.0455 | 182.0455
3700-50F1022 | Червячный редуктор FAF 3700, корпус - чугун, ISO - фланец F10, квадрат 22Х22, передаточное число 50:1, IP65 | 300 | 16 | 243 | 243
Компенсатор фланцевый (гибкая вставка) серии FAF 5000
5000032 | Компенсатор фланцевый (гибкая вставка) FAF 5000 (FAF 5050), Ду 032, Ру 16, фланцы - углеродистая сталь, корпус - EPDM | 32 | 16 | 43.125 | 43.125
5000040 | Компенсатор фланцевый (гибкая вставка) FAF 5000 (FAF 5050), Ду 040, Ру 16, фланцы - углеродистая сталь, корпус - EPDM | 40 | 16 | 45 | 45
5000050 | Компенсатор фланцевый (гибкая вставка) FAF 5000 (FAF 5050), Ду 050, Ру 16, фланцы - углеродистая сталь, корпус - EPDM | 50 | 16 | 54.375 | 54.375
5000065 | Компенсатор фланцевый (гибкая вставка) FAF 5000 (FAF 5050), Ду 065, Ру 16, фланцы - углеродистая сталь, корпус - EPDM | 65 | 16 | 65.625 | 65.625
5000080 | Компенсатор фланцевый (гибкая вставка) FAF 5000 (FAF 5050), Ду 080, Ру 16, фланцы - углеродистая сталь, корпус - EPDM | 80 | 16 | 78.75 | 78.75
5000100 | Компенсатор фланцевый (гибкая вставка) FAF 5000 (FAF 5050), Ду 100, Ру 16, фланцы - углеродистая сталь, корпус - EPDM | 100 | 16 | 93.75 | 93.75
5000125 | Компенсатор фланцевый (гибкая вставка) FAF 5000 (FAF 5050), Ду 125, Ру 16, фланцы - углеродистая сталь, корпус - EPDM | 125 | 16 | 140.625 | 140.625
5000150 | Компенсатор фланцевый (гибкая вставка) FAF 5000 (FAF 5050), Ду 150, Ру 16, фланцы - углеродистая сталь, корпус - EPDM | 150 | 16 | 178.125 | 178.125
5000200 | Компенсатор фланцевый (гибкая вставка) FAF 5000 (FAF 5050), Ду 200, Ру 16, фланцы - углеродистая сталь, корпус - EPDM | 200 | 16 | 283.125 | 283.125
5000250 | Компенсатор фланцевый (гибкая вставка) FAF 5000 (FAF 5050), Ду 250, Ру 16, фланцы - углеродистая сталь, корпус - EPDM | 250 | 16 | 455.625 | 455.625
5000300 | Компенсатор фланцевый (гибкая вставка) FAF 5000 (FAF 5050), Ду 300, Ру 16, фланцы - углеродистая сталь, корпус - EPDM | 300 | 16 | 551.25 | 551.25
Задвижка с обрезиненным клином фланцевая серии FAF 6000
6000040 | Задвижка с обрезиненным клином фланцевая FAF 6000, Ду 040, Ру 16, корпус-чугун GGG50, клин - чугун GGG50+EPDM, в комплекте со штурвалом | 40 | 16 | 144.9 | 144.9
6000050 | Задвижка с обрезиненным клином фланцевая FAF 6000, Ду 050, Ру 16, корпус-чугун GGG50, клин - чугун GGG50+EPDM, в комплекте со штурвалом | 50 | 16 | 148.35 | 148.35
6000065 | Задвижка с обрезиненным клином фланцевая FAF 6000, Ду 065, Ру 16, корпус-чугун GGG50, клин - чугун GGG50+EPDM, в комплекте со штурвалом | 65 | 16 | 186.3 | 186.3
6000080 | Задвижка с обрезиненным клином фланцевая FAF 6000, Ду 080, Ру 16, корпус-чугун GGG50, клин - чугун GGG50+EPDM, в комплекте со штурвалом | 80 | 16 | 205.275 | 205.275
6000100 | Задвижка с обрезиненным клином фланцевая FAF 6000, Ду 100, Ру 16, корпус-чугун GGG50, клин - чугун GGG50+EPDM, в комплекте со штурвалом | 100 | 16 | 257.025 | 257.025
6000125 | Задвижка с обрезиненным клином фланцевая FAF 6000, Ду 125, Ру 16, корпус-чугун GGG50, клин - чугун GGG50+EPDM, в комплекте со штурвалом | 125 | 16 | 327.75 | 327.75
6000150 | Задвижка с обрезиненным клином фланцевая FAF 6000, Ду 150, Ру 16, корпус-чугун GGG50, клин - чугун GGG50+EPDM, в комплекте со штурвалом | 150 | 16 | 407.1 | 407.1
6000200 | Задвижка с обрезиненным клином фланцевая FAF 6000, Ду 200, Ру 16, корпус-чугун GGG50, клин - чугун GGG50+EPDM, в комплекте со штурвалом | 200 | 16 | 731.4 | 731.4
6000250 | Задвижка с обрезиненным клином фланцевая FAF 6000, Ду 250, Ру 16, корпус-чугун GGG50, клин - чугун GGG50+EPDM, в комплекте со штурвалом | 250 | 16 | 1292.025 | 1292.025
6000300 | Задвижка с обрезиненным клином фланцевая FAF 6000, Ду 300, Ру 16, корпус-чугун GGG50, клин - чугун GGG50+EPDM, в комплекте со штурвалом | 300 | 16 | 1690.5 | 1690.5
Задвижка шиберная ножевая с выдвижным штоком серии FAF 6500
6500050 | Задвижка шиберная ножевая межфланцевая с выдвижным штоком FAF 6500, Ду 050, Ру 10, корпус-чугун GGG50, нож - нерж.сталь AISI304, уплотнение - NBR одностороннее, в комплекте со штурвалом | 50 | 10 | 174.6 | 174.6
6500065 | Задвижка шиберная ножевая межфланцевая с выдвижным штоком FAF 6500, Ду 065, Ру 10, корпус-чугун GGG50, нож - нерж.сталь AISI304, уплотнение - NBR одностороннее, в комплекте со штурвалом | 65 | 10 | 187.2 | 187.2
6500080 | Задвижка шиберная ножевая межфланцевая с выдвижным штоком FAF 6500, Ду 080, Ру 10, корпус-чугун GGG50, нож - нерж.сталь AISI304, уплотнение - NBR одностороннее, в комплекте со штурвалом | 80 | 10 | 428.4 | 428.4
6500100 | Задвижка шиберная ножевая межфланцевая с выдвижным штоком FAF 6500, Ду 100, Ру 10, корпус-чугун GGG50, нож - нерж.сталь AISI304, уплотнение - NBR одностороннее, в комплекте со штурвалом | 100 | 10 | 432 | 432
6500125 | Задвижка шиберная ножевая межфланцевая с выдвижным штоком FAF 6500, Ду 125, Ру 10, корпус-чугун GGG50, нож - нерж.сталь AISI304, уплотнение - NBR одностороннее, в комплекте со штурвалом | 125 | 10 | 585 | 585
6500150 | Задвижка шиберная ножевая межфланцевая с выдвижным штоком FAF 6500, Ду 150, Ру 10, корпус-чугун GGG50, нож - нерж.сталь AISI304, уплотнение - NBR одностороннее, в комплекте со штурвалом | 150 | 10 | 604.8 | 604.8
6500200 | Задвижка шиберная ножевая межфланцевая с выдвижным штоком FAF 6500, Ду 200, Ру 10, корпус-чугун GGG50, нож - нерж.сталь AISI304, уплотнение - NBR одностороннее, в комплекте со штурвалом | 200 | 10 | 714.6 | 714.6
6500250 | Задвижка шиберная ножевая межфланцевая с выдвижным штоком FAF 6500, Ду 250, Ру 10, корпус-чугун GGG50, нож - нерж.сталь AISI304, уплотнение - NBR одностороннее, в комплекте со штурвалом | 250 | 10 | 1148.4 | 1148.4
6500300 | Задвижка шиберная ножевая межфланцевая с выдвижным штоком FAF 6500, Ду 300, Ру 10, корпус-чугун GGG50, нож - нерж.сталь AISI304, уплотнение - NBR одностороннее, в комплекте со штурвалом | 300 | 10 | 1618.2 | 1618.2
Задвижка шиберная ножевая с невыдвижным штоком FAF 6550
6550050 | Задвижка шиберная ножевая межфланцевая с невыдвижным штоком FAF 6550, Ду 050, Ру 10, корпус-чугун GGG50, нож - нерж.сталь AISI304, уплотнение - NBR одностороннее, в комплекте со штурвалом | 50 | 10 | 174.6 | 174.6
6550065 | Задвижка шиберная ножевая межфланцевая с невыдвижным штоком FAF 6550, Ду 065, Ру 10, корпус-чугун GGG50, нож - нерж.сталь AISI304, уплотнение - NBR одностороннее, в комплекте со штурвалом | 65 | 10 | 187.2 | 187.2
6550080 | Задвижка шиберная ножевая межфланцевая с невыдвижным штоком FAF 6550, Ду 080, Ру 10, корпус-чугун GGG50, нож - нерж.сталь AISI304, уплотнение - NBR одностороннее, в комплекте со штурвалом | 80 | 10 | 295.2 | 295.2
6550100 | Задвижка шиберная ножевая межфланцевая с невыдвижным штоком FAF 6550, Ду 100, Ру 10, корпус-чугун GGG50, нож - нерж.сталь AISI304, уплотнение - NBR одностороннее, в комплекте со штурвалом | 100 | 10 | 316.8 | 316.8
6550125 | Задвижка шиберная ножевая межфланцевая с невыдвижным штоком FAF 6550, Ду 125, Ру 10, корпус-чугун GGG50, нож - нерж.сталь AISI304, уплотнение - NBR одностороннее, в комплекте со штурвалом | 125 | 10 | 399.6 | 399.6
6550150 | Задвижка шиберная ножевая межфланцевая с невыдвижным штоком FAF 6550, Ду 150, Ру 10, корпус-чугун GGG50, нож - нерж.сталь AISI304, уплотнение - NBR одностороннее, в комплекте со штурвалом | 150 | 10 | 444.6 | 444.6
6550200 | Задвижка шиберная ножевая межфланцевая с невыдвижным штоком FAF 6550, Ду 200, Ру 10, корпус-чугун GGG50, нож - нерж.сталь AISI304, уплотнение - NBR одностороннее, в комплекте со штурвалом | 200 | 10 | 624.6 | 624.6
6550250 | Задвижка шиберная ножевая межфланцевая с невыдвижным штоком FAF 6550, Ду 250, Ру 10, корпус-чугун GGG50, нож - нерж.сталь AISI304, уплотнение - NBR одностороннее, в комплекте со штурвалом | 250 | 10 | 957.6 | 957.6
6550300 | Задвижка шиберная ножевая межфланцевая с невыдвижным штоком FAF 6550, Ду 300, Ру 10, корпус-чугун GGG50, нож - нерж.сталь AISI304, уплотнение - NBR одностороннее, в комплекте со штурвалом | 300 | 10 | 1337.4 | 1337.4
Клапан балансировочный фланцевый ручной FAF 7600
7600025 | Клапан балансировочный фланцевый ручной FAF 7600 Ду 25 Ру 16, Kvs 16,8 корпус - чугун GGG40, золотник - чугун GGG40, уплотнение EPDM | 25 | 16 | 51.6 | 51.6
7600032 | Клапан балансировочный фланцевый ручной FAF 7600 Ду 32 Ру 16, Kvs 28,6 корпус - чугун GGG40, золотник - чугун GGG40, уплотнение EPDM | 32 | 16 | 142.9642 | 142.9642
7600040 | Клапан балансировочный фланцевый ручной FAF 7600 Ду 40 Ру 16, Kvs 39,9 корпус - чугун GGG40, золотник - чугун GGG40, уплотнение EPDM | 40 | 16 | 175.1627 | 175.1627
7600050 | Клапан балансировочный фланцевый ручной FAF 7600 Ду 50 Ру 16, Kvs 81 корпус - чугун GGG40, золотник - чугун GGG40, уплотнение EPDM | 50 | 16 | 230.5241 | 230.5241
7600065 | Клапан балансировочный фланцевый ручной FAF 7600 Ду 65 Ру 16, Kvs 93 корпус - чугун GGG40, золотник - чугун GGG40, уплотнение EPDM | 65 | 16 | 270.6114 | 270.6114
7600080 | Клапан балансировочный фланцевый ручной FAF 7600 Ду 80 Ру 16, Kvs 103 корпус - чугун GGG40, золотник - чугун GGG40, уплотнение EPDM | 80 | 16 | 301.8995 | 301.8995
7600100 | Клапан балансировочный фланцевый ручной FAF 7600 Ду 100 Ру 16, Kvs 194 корпус - чугун GGG40, золотник - чугун GGG40, уплотнение EPDM | 100 | 16 | 440.1214 | 440.1214
7600125 | Клапан балансировочный фланцевый ручной FAF 7600 Ду 125 Ру 16, Kvs 229 корпус - чугун GGG40, золотник - чугун GGG40, уплотнение EPDM | 125 | 16 | 597.468 | 597.468
7600150 | Клапан балансировочный фланцевый ручной FAF 7600 Ду 150 Ру 16, Kvs 402 корпус - чугун GGG40, золотник - чугун GGG40, уплотнение EPDM | 150 | 16 | 679.8543 | 679.8543
7600200 | Клапан балансировочный фланцевый ручной FAF 7600 Ду 200 Ру 16, Kvs 702 корпус - чугун GGG40, золотник - чугун GGG40, уплотнение EPDM | 200 | 16 | 1280.074 | 1280.074
7600250 | Клапан балансировочный фланцевый ручной FAF 7600 Ду 250 Ру 16, Kvs 1124 корпус - чугун GGG40, золотник - чугун GGG40, уплотнение EPDM | 250 | 16 | 1874.8967 | 1874.8967
7600300 | Клапан балансировочный фланцевый ручной FAF 7600 Ду 300 Ру 16, Kvs 1296 корпус - чугун GGG40, золотник - чугун GGG40, уплотнение EPDM | 300 | 16 | 2470.9055 | 2470.9055
К оглавлению

## Эффективный Инжиниринг
Балансировочная арматура Эффективный Инжиниринг
с
СКИДКА, % | 0
Клапаны балансировочные ручные
Артикул | Наименование | Размер | Цена с НДС, РУБ | Цена с НДС, с учетом скидки, Руб | Внешний вид
BY-52851615 | Клапан балансировочный ручной STAD.BY с дренажем, внутренняя резьба, DN15, Kvs = 2,97 м3/ч, Tmax = 120°C, PN16, материал корпуса - латунь | 1/2" | 5438.208 | 5438.208
BY-52851620 | Клапан балансировочный ручной STAD.BY с дренажем, внутренняя резьба, DN20, Kvs = 6,0 м3/ч, Tmax = 120°C, PN16, материал корпуса - латунь | 3/4" | 5982.984 | 5982.984
BY-52851625 | Клапан балансировочный ручной STAD.BY с дренажем, внутренняя резьба, DN25, Kvs = 8,4 м3/ч, Tmax = 120°C, PN16, материал корпуса - латунь | 1" | 6879.132 | 6879.132
BY-52851632 | Клапан балансировочный ручной STAD.BY с дренажем, внутренняя резьба, DN32, Kvs = 12,83 м3/ч, Tmax = 120°C, PN16, материал корпуса - латунь | 1 1/4" | 8658.564 | 8658.564
BY-52851640 | Клапан балансировочный ручной STAD.BY с дренажем, внутренняя резьба, DN40, Kvs = 20,81 м3/ч, Tmax = 120°C, PN16, материал корпуса - латунь | 1 1/2" | 10315.488 | 10315.488
BY-52851650 | Клапан балансировочный ручной STAD.BY с дренажем, внутренняя резьба, DN50, Kvs = 35,86 м3/ч, Tmax = 120°C, PN16, материал корпуса - латунь | 2" | 13497.492 | 13497.492
BY-52851015 | Клапан балансировочный ручной STAD.BY без дренажа, внутренняя резьба, DN15, Kvs = 2,97 м3/ч, Tmax = 120°C, PN16, материал корпуса - латунь | 1/2" | 5114.712 | 5114.712
BY-52851020 | Клапан балансировочный ручной STAD.BY без дренажа, внутренняя резьба, DN20, Kvs = 6,0 м3/ч, Tmax = 120°C, PN16, материал корпуса - латунь | 3/4" | 5658.396 | 5658.396
BY-52851025 | Клапан балансировочный ручной STAD.BY без дренажа, внутренняя резьба, DN25, Kvs = 8,4 м3/ч, Tmax = 120°C, PN16, материал корпуса - латунь | 1" | 6552.468 | 6552.468
BY-52851032 | Клапан балансировочный ручной STAD.BY без дренажа, внутренняя резьба, DN32, Kvs = 12,83 м3/ч, Tmax = 120°C, PN16, материал корпуса - латунь | 1 1/4" | 8332.548 | 8332.548
BY-52851040 | Клапан балансировочный ручной STAD.BY без дренажа, внутренняя резьба, DN40, Kvs = 20,81 м3/ч, Tmax = 120°C, PN16, материал корпуса - латунь | 1 1/2" | 9987.78 | 9987.78
BY-52851050 | Клапан балансировочный ручной STAD.BY без дренажа, внутренняя резьба, DN50, Kvs = 35,86 м3/ч, Tmax = 120°C, PN16, материал корпуса - латунь | 2" | 13169.376 | 13169.376
BY-52851315 | Клапан балансировочный ручной STAD.BY без дренажа, без изм. ниппелей, внутренняя резьба, DN15, Kvs = 2,97 м3/ч, Tmax = 120°C, PN16, материал корпуса - латунь | 1/2" | 3748.188 | 3748.188
BY-52851320 | Клапан балансировочный ручной STAD.BY без дренажа, без изм. ниппелей, внутренняя резьба, DN20, Kvs = 6,0 м3/ч, Tmax = 120°C, PN16, материал корпуса - латунь | 3/4" | 4293.768 | 4293.768
BY-52851325 | Клапан балансировочный ручной STAD.BY без дренажа, без изм. ниппелей, внутренняя резьба, DN25, Kvs = 8,4 м3/ч, Tmax = 120°C, PN16, материал корпуса - латунь | 1" | 5189.172 | 5189.172
BY-52851332 | Клапан балансировочный ручной STAD.BY без дренажа, без изм. ниппелей, внутренняя резьба, DN32, Kvs = 12,83 м3/ч, Tmax = 120°C, PN16, материал корпуса - латунь | 1 1/4" | 6967.488 | 6967.488
BY-52851340 | Клапан балансировочный ручной STAD.BY без дренажа, без изм. ниппелей, внутренняя резьба, DN40, Kvs = 20,81 м3/ч, Tmax = 120°C, PN16, материал корпуса - латунь | 1 1/2" | 8623.644 | 8623.644
BY-52851350 | Клапан балансировочный ручной STAD.BY без дренажа, без изм. ниппелей,внутренняя резьба, DN50, Kvs = 35,86 м3/ч, Tmax = 120°C, PN16, материал корпуса - латунь | 2" | 11804.064 | 11804.064
BY-52851415 | Клапан балансировочный ручной STAD.BY с дренажом, без изм. ниппелей, внутренняя резьба, DN15, Kvs = 2,97 м3/ч, Tmax = 120°C, PN16, материал корпуса - латунь | 1/2" | 4307.556 | 4307.556
BY-52851420 | Клапан балансировочный ручной STAD.BY с дренажом, без изм. ниппелей, внутренняя резьба, DN20, Kvs = 6,0 м3/ч, Tmax = 120°C, PN16, материал корпуса - латунь | 3/4" | 4852.104 | 4852.104
BY-52851425 | Клапан балансировочный ручной STAD.BY с дренажом, без изм. ниппелей, внутренняя резьба, DN25, Kvs = 8,4 м3/ч, Tmax = 120°C, PN16, материал корпуса - латунь | 1" | 5747.916 | 5747.916
Клапаны балансировочные ручные
BY-52265015 | Клапан балансировочный автоматический регулятор перепада давлений STAP.BY с диапазоном настройки 10-60 кПа, внутренняя резьба, DN 15, Kvs = 1,4 м3/ч, Tmax = 120°C, PN16, материал корпуса - латунь | 1/2" | 12543.6 | 12543.6
BY-52265020 | Клапан балансировочный автоматический регулятор перепада давлений STAP.BY с диапазоном настройки 10-60 кПа, внутренняя резьба, DN 20, Kvs = 3,1 м3/ч, Tmax = 120°C, PN16, материал корпуса - латунь | 3/4" | 12963.6 | 12963.6
BY-52265025 | Клапан балансировочный автоматический регулятор перепада давлений STAP.BY с диапазоном настройки 10-60 кПа, внутренняя резьба, DN 25, Kvs = 5,5 м3/ч, Tmax = 120°C, PN16, материал корпуса - латунь | 1" | 14484 | 14484
BY-52265032 | Клапан балансировочный автоматический регулятор перепада давлений STAP.BY 10-60 кПа,внутр.резьба,DN 32, STAD.BY-1-32 | 1 1/4" | 15118.8 | 15118.8
Клапан ручной балансировочный запорно-регулирующий TRIM.BY, Тmin=-10°C, Tmax = 120°C,
BY-50007015 | Клапан ручной балансировочный запорно-регулирующий TRIM.BY, Тmin=-10°C, Tmax = 120°C, | PN16, G1/2 | 1909.5 | 1909.5
BY-50007020 | Клапан ручной балансировочный запорно-регулирующий TRIM.BY, Тmin=-10°C, Tmax = 120°C, | PN16, G3/4 | 3436.8 | 3436.8
Клапан балансировочный ручной STAF.BY, Tmax = 120°C, материал корпуса - чугун
BY-52181050 | BY-52181050 Клапан балансировочный ручной STAF.BY, фланцевый,DN 50 | 50 | 48619.2 | 48619.2
BY-52181065 | BY-52181065 Клапан балансировочный ручной STAF.BY, фланцевый, DN 65 | 65 | 58159.2 | 58159.2
BY-52181080 | BY-52181080 Клапан балансировочный ручной STAF.BY, фланцевый, DN 80 | 80 | 63987.6 | 63987.6
BY-52181090 | BY-52181090 Клапан балансировочный ручной STAF.BY, фланцевый, DN 100 | 100 | 95720.4 | 95720.4
К оглавлению

## Фланцы и Крепёж
Фланцы и Крепёж
СКИДКА, % | 0
Артикул | Наименование | DN, мм | PN, (бар) | Руб. с НДС | Цена с НДС, с учетом скидки, РУБ
Фланец плоский стальной, ГОСТ 33259-2015, ГОСТ 12820-80
127-5817 | Фланец сталь плоский Ду 15 Ру16 тип 01 ряд 1 исп. B ГОСТ 33259-2015 | 15 | 16 | 143.6 | 143.6
127-5818 | Фланец сталь плоский Ду 20 Ру16 тип 01 ряд 1 исп. B ГОСТ 33259-2015 | 20 | 16 | 195.1 | 195.1
127-5819 | Фланец сталь плоский Ду 25 Ру16 тип 01 ряд 1 исп. B ГОСТ 33259-2015 | 25 | 16 | 249.5 | 249.5
127-5820 | Фланец сталь плоский Ду 32 Ру16 тип 01 ряд 1 исп. B ГОСТ 33259-2015 | 32 | 16 | 334.3 | 334.3
127-5821 | Фланец сталь плоский Ду 40 Ру16 тип 01 ряд 1 исп. B ГОСТ 33259-2015 | 40 | 16 | 392.7 | 392.7
127-5822 | Фланец сталь плоский Ду 50 Ру16 тип 01 ряд 1 исп. B ГОСТ 33259-2015 | 50 | 16 | 585 | 585
127-5823 | Фланец сталь плоский Ду 65 Ру16 тип 01 ряд 1 исп. B ГОСТ 33259-2015 | 65 | 16 | 815.9 | 815.9
127-5824 | Фланец сталь плоский Ду 80 Ру16 тип 01 ряд 1 исп. B ГОСТ 33259-2015 | 80 | 16 | 823.7 | 823.7
127-5825 | Фланец сталь плоский Ду 100 Ру16 тип 01 ряд 1 исп. B ГОСТ 33259-2015 | 100 | 16 | 1348.2 | 1348.2
127-5826 | Фланец сталь плоский Ду 125 Ру16 тип 01 ряд 1 исп. B ГОСТ 33259-2015 | 125 | 16 | 1464.5 | 1464.5
127-5827 | Фланец сталь плоский Ду 150 Ру16 тип 01 ряд 1 исп. B ГОСТ 33259-2015 | 150 | 16 | 1974.2 | 1974.2
127-5828 | Фланец сталь плоский Ду 200 Ру16 тип 01 ряд 1 исп. B ГОСТ 33259-2015 | 200 | 16 | 2862.6 | 2862.6
127-5829 | Фланец сталь плоский Ду 250 Ру16 тип 01 ряд 1 исп. B ГОСТ 33259-2015 | 250 | 16 | 4170.2 | 4170.2
127-5830 | Фланец сталь плоский Ду 300 Ру16 тип 01 ряд 1 исп. B ГОСТ 33259-2015 | 300 | 16 | 5268 | 5268
127-5831* | Фланец сталь плоский Ду 400 Ру16 тип 01 ряд 1 исп. B ГОСТ 33259-2015 | 400 | 16 | 10742.5 | 10742.5
127-5832* | Фланец сталь плоский Ду 500 Ру16 тип 01 ряд 1 исп. B ГОСТ 33259-2015 | 500 | 16 | 23342.6 | 23342.6
127-5833* | Фланец сталь плоский Ду 600 Ру16 тип 01 ряд 1 исп. B ГОСТ 33259-2015 | 600 | 16 | 35004.1 | 35004.1
127-5971 | Фланец сталь плоский Ду 15 Ру25 тип 01 ряд 1 исп. B ГОСТ 33259-2015 | 15 | 25 | 140.5 | 140.5
127-5972 | Фланец сталь плоский Ду 20 Ру25 тип 01 ряд 1 исп. B ГОСТ 33259-2015 | 20 | 25 | 243.3 | 243.3
127-5834 | Фланец сталь плоский Ду 25 Ру25 тип 01 ряд 1 исп. B ГОСТ 33259-2015 | 25 | 25 | 269.9 | 269.9
127-5835 | Фланец сталь плоский Ду 32 Ру25 тип 01 ряд 1 исп. B ГОСТ 33259-2015 | 32 | 25 | 358.7 | 358.7
127-5836 | Фланец сталь плоский Ду 40 Ру25 тип 01 ряд 1 исп. B ГОСТ 33259-2015 | 40 | 25 | 440.1 | 440.1
127-5837 | Фланец сталь плоский Ду 50 Ру25 тип 01 ряд 1 исп. B ГОСТ 33259-2015 | 50 | 25 | 676.6 | 676.6
127-5838 | Фланец сталь плоский Ду 65 Ру25 тип 01 ряд 1 исп. B ГОСТ 33259-2015 | 65 | 25 | 719.1 | 719.1
127-5839 | Фланец сталь плоский Ду 80 Ру25 тип 01 ряд 1 исп. B ГОСТ 33259-2015 | 80 | 25 | 953.7 | 953.7
127-5840 | Фланец сталь плоский Ду 100 Ру25 тип 01 ряд 1 исп. B ГОСТ 33259-2015 | 100 | 25 | 1701.2 | 1701.2
127-5841 | Фланец сталь плоский Ду 125 Ру25 тип 01 ряд 1 исп. B ГОСТ 33259-2015 | 125 | 25 | 2179.5 | 2179.5
127-5842 | Фланец сталь плоский Ду 150 Ру25 тип 01 ряд 1 исп. B ГОСТ 33259-2015 | 150 | 25 | 2464.6 | 2464.6
127-5843 | Фланец сталь плоский Ду 200 Ру25 тип 01 ряд 1 исп. B ГОСТ 33259-2015 | 200 | 25 | 3821.7 | 3821.7
127-5844* | Фланец сталь плоский Ду 250 Ру25 тип 01 ряд 1 исп. B ГОСТ 33259-2015 | 250 | 25 | 6157 | 6157
127-5845* | Фланец сталь плоский Ду 300 Ру25 тип 01 ряд 1 исп. B ГОСТ 33259-2015 | 300 | 25 | 9299.1 | 9299.1
Прокладка паронитовая ПОН-Б, ГОСТ 15180-86
Артикул | Наименование | DN, мм | PN, (бар) | Руб. с НДС | Цена с НДС, с учетом скидки, РУБ
008-0444 | Прокладка паронитовая ПОН-Б Ду 15 Ру10-40 исп. А фланцевая ГОСТ 15180-86 | 15 | 10-40 | 2.4 | 2.4
008-0447 | Прокладка паронитовая ПОН-Б Ду 20 Ру10-40 исп. А фланцевая ГОСТ 15180-86 | 20 | 10-40 | 3.8 | 3.8
008-0449 | Прокладка паронитовая ПОН-Б Ду 25 Ру10-40 исп. А фланцевая ГОСТ 15180-86 | 25 | 10-40 | 5.2 | 5.2
008-0452 | Прокладка паронитовая ПОН-Б Ду 32 Ру10-40 исп. А фланцевая ГОСТ 15180-86 | 32 | 10-40 | 6.3 | 6.3
008-0453 | Прокладка паронитовая ПОН-Б Ду 40 Ру10-40 исп. А фланцевая ГОСТ 15180-86 | 40 | 10-40 | 8.2 | 8.2
008-0455 | Прокладка паронитовая ПОН-Б Ду 50 Ру10-40 исп. А фланцевая ГОСТ 15180-86 | 50 | 10-40 | 13.1 | 13.1
008-0457 | Прокладка паронитовая ПОН-Б Ду 65 Ру10-40 исп. А фланцевая ГОСТ 15180-86 | 65 | 10-40 | 16 | 16
008-0458 | Прокладка паронитовая ПОН-Б Ду 80 Ру10-40 исп. А фланцевая ГОСТ 15180-86 | 80 | 10-40 | 21 | 21
008-0441 | Прокладка паронитовая ПОН-Б Ду 100 Ру10-16 исп. А фланцевая ГОСТ 15180-86 | 100 | 10-16 | 26 | 26
008-0443 | Прокладка паронитовая ПОН-Б Ду 125 Ру10-16 исп. А фланцевая ГОСТ 15180-86 | 125 | 10-16 | 36.1 | 36.1
008-0445 | Прокладка паронитовая ПОН-Б Ду 150 Ру10-16 исп. А фланцевая ГОСТ 15180-86 | 150 | 10-16 | 41.4 | 41.4
008-0448 | Прокладка паронитовая ПОН-Б Ду 200 Ру10-16 исп. А фланцевая ГОСТ 15180-86 | 200 | 10-16 | 68.1 | 68.1
008-0450 | Прокладка паронитовая ПОН-Б Ду 250 Ру10-16 исп. А фланцевая ГОСТ 15180-86 | 250 | 10-16 | 88.2 | 88.2
008-0451 | Прокладка паронитовая ПОН-Б Ду 300 Ру10 исп. А фланцевая ГОСТ 15180-86 | 300 | 10 | 145.9 | 145.9
Болт стальной, шестигранный, класс прочности - 5,8, ГОСТ 7798-70 |  | Размер | Ед. измерения - кг. | В 1 кг. - болтов (шт.) | Руб. с НДС - 1 кг.
013-0397 | Болт М16х60 (0,129 кг/шт) ГОСТ 7798-70 | М16х60 | 1 | 8 | 281.7
013-0398 | Болт М16х65 (0,137 кг/шт) ГОСТ 7798-70 | М16х65 | 1 | 7 | 281.7
013-0399 | Болт М16х70 (0,145 кг/шт) ГОСТ 7798-70 | М16х70 | 1 | 7 | 281.7
013-0406 | Болт М20х80 (0,265 кг/шт) ГОСТ 7798-70 | М20х80 | 1 | 4 | 302.2
013-0410 | Болт М24х90 (0,438 кг/шт) ГОСТ 7798-70 | М24х90 | 1 | 2 | 314.4
013-0409 | Болт М24х100 (0,473 кг/шт) ГОСТ 7798-70 | М24х100 | 1 | 2 | 314.4
Гайка стальная, шестигранная, класс прочности - 6, ГОСТ 5915-70 |  | Размер | Ед. измерения - кг. | В 1 кг. - гаек (шт.) | Руб. с НДС - 1 кг.
013-0414 | Гайка М12 (0,016 кг/шт) ГОСТ 5915-70 | М12 | 1 | 62 | 253.9
013-0416 | Гайка М16 (0,038 кг/шт) ГОСТ 5915-70 | М16 | 1 | 26 | 262.3
013-0417 | Гайка М20 (0,071 кг/шт) ГОСТ 5915-70 | М20 | 1 | 14 | 264.9
013-0418 | Гайка М24 (0,123 кг/шт) ГОСТ 5915-70 | М24 | 1 | 8 | 292.7
Шпилька стальная, оцинкованная |  | Размер | Ед. измерения - шт. | Масса - 1шт. в кг. | Руб. с НДС - 1 шт.
013-0353 | Шпилька М12х1000 | М12х1000 | 1 | 0.568 | 198,2
013-0355 | Шпилька М16х1000 | М16х1000 | 1 | 1.06 | 392
013-1052 | Шпилька М20х1000 | М20х1000 | 1 | 1.75 | 742,6
013-1141 | Шпилька М24х1000 | М24х1000 | 1 | 2.58 | 398.9
* под заказ
К оглавлению
К оглавлению

## Арматура Теплосила
Регулирующая Арматура Теплосила (Беларусь)
Регулятор перепада давления прямого действия
Внешний вид | Номер | Артикул | Наименование | Ду, мм | Kvs, м3/ч | Исполнение диапазона настройки регулятора, бар (МПа) | Цена с НДС, руб
| 1 | TS-0028938 | Регулятор перепада давления прямого действия RDT-1.1-40-10 | 40 | 10 | 0,16…1,8 (0,016…0,18) - оранжевая пружина | 93379
| 2 | TS-0020043 | Регулятор перепада давления прямого действия RDT-1.1-40-20 | 40 | 20 | 0,16…1,8 (0,016…0,18) - оранжевая пружина | 93379
| 3 | TS-0021047 | Регулятор перепада давления прямого действия RDT-1.1-40-25 | 40 | 25 | 0,16…1,8 (0,016…0,18) - оранжевая пружина | 93379
| 4 | TS-0020256 | Регулятор перепада давления прямого действия RDT-1.2-40-16 | 40 | 16 | 0,24...3,0 (0,024…0,30) - серая пружина | 93379
| 5 | TS-0020148 | Регулятор перепада давления прямого действия RDT-1.2-40-20 | 40 | 20 | 0,24...3,0 (0,024…0,30) - серая пружина | 93379
| 6 | TS-0020175 | Регулятор перепада давления прямого действия RDT-1.2-40-25 | 40 | 25 | 0,24...3,0 (0,024…0,30) - серая пружина | 93379
| 7 | TS-0020103 | Регулятор перепада давления прямого действия RDT-1.2-50-32 | 50 | 32 | 0,24...3,0 (0,024…0,30) - серая пружина | 96480
| 8 | TS-0020711 | Регулятор перепада давления прямого действия RDT-1.2-50-25 | 50 | 25 | 0,24...3,0 (0,024…0,30) - серая пружина | 96480
| 9 | TS-0020275 | Регулятор перепада давления прямого действия RDT-1.2-65-50 | 65 | 50 | 0,24...3,0 (0,024…0,30) - серая пружина | 105831
| 10 | TS-0020674 | Регулятор перепада давления прямого действия RDT-1.3-65-40 | 65 | 40 | 0,4...4,8 (0,04…0,48) - оранжевая пружина + серая пружина | 105831
| 11 | TS-0030234 | Регулятор перепада давления прямого действия RDT-1.1-80-40 | 80 | 40 | 0,16…1,8 (0,016…0,18) - оранжевая пружина | 124483
| 12 | TS-0028940 | Регулятор перепада давления прямого действия RDT-1.2-80-40 | 80 | 40 | 0,24...3,0 (0,024…0,30) - серая пружина | 124483
| 13 | TS-0025183 | Регулятор перепада давления прямого действия RDT-1.2-80-63 | 80 | 63 | 0,24...3,0 (0,024…0,30) - серая пружина | 124483
| 14 | TS-0029052 | Регулятор перепада давления прямого действия RDT-1.3-80-40 | 80 | 40 | 0,4...4,8 (0,04…0,48) - оранжевая пружина + серая пружина | 124483
| 15 | TS-0019959 | Регулятор перепада давления прямого действия RDT-1.3-80-63 | 80 | 63 | 0,4...4,8 (0,04…0,48) - оранжевая пружина + серая пружина | 124483
| 16 | TS-0020497 | Регулятор перепада давления прямого действия RDT-1.3-80-80 | 80 | 80 | 0,4...4,8 (0,04…0,48) - оранжевая пружина + серая пружина | 124483
Регулирующие клапаны двухходовые TRV
Внешний вид | Номер | Артикул | Наименование | Ду, мм | Kvs, м3/ч | Маркировка типа привода - ОБЯЗАТЕЛЬНАЯ ОПЦИЯ | Цена КЛАПАН с НДС , руб | Цена Привод с НДС , руб
| 1 | TS-0030788 | Клапан проходной седельный регулирующий TRV-15-0,16-101 | 15 | 0.16 | TS-0027721 Теплосила Электропривод прямоходный TSL-1600-25-1-230-IP67 | 17931 | 49869
| 2 | TS-0030789 | Клапан проходной седельный регулирующий TRV-15-0,25-101 | 15 | 0.25 | TS-0027721 Теплосила Электропривод прямоходный TSL-1600-25-1-230-IP67 | 17931 | 49869
| 3 | TS-0030791 | Клапан проходной седельный регулирующий TRV-15-0,63-101 | 15 | 0.63 | TS-0027721 Теплосила Электропривод прямоходный TSL-1600-25-1-230-IP67 | 17931 | 49869
| 4 | TS-0030792 | Клапан проходной седельный регулирующий TRV-15-1-101 | 15 | 1 | TS-0027721 Теплосила Электропривод прямоходный TSL-1600-25-1-230-IP67 | 17931 | 49869
| 5 | TS-0030794 | Клапан проходной седельный регулирующий TRV-15-2,5-101 | 15 | 2.5 | TS-0027721 Теплосила Электропривод прямоходный TSL-1600-25-1-230-IP67 | 17931 | 49869
| 6 | TS-0030795 | Клапан проходной седельный регулирующий TRV-15-4-101 | 15 | 4 | TS-0027721 Теплосила Электропривод прямоходный TSL-1600-25-1-230-IP67 | 17931 | 49869
| 7 | TS-0030768 | Клапан проходной седельный регулирующий TRV-20-1,6-101 | 20 | 1.6 | TS-0027721 Теплосила Электропривод прямоходный TSL-1600-25-1-230-IP67 | 20270 | 49869
| 8 | TS-0030769 | Клапан проходной седельный регулирующий TRV-20-2,5-101 | 20 | 2.5 | TS-0027721 Теплосила Электропривод прямоходный TSL-1600-25-1-230-IP67 | 20270 | 49869
| 9 | TS-0030770 | Клапан проходной седельный регулирующий TRV-20-4-101 | 20 | 4 | TS-0027721 Теплосила Электропривод прямоходный TSL-1600-25-1-230-IP67 | 20270 | 49869
| 10 | TS-0030771 | Клапан проходной седельный регулирующий TRV-20-6,3-101 | 20 | 6.3 | TS-0027721 Теплосила Электропривод прямоходный TSL-1600-25-1-230-IP67 | 20270 | 49869
| 11 | TS-0030772 | Клапан проходной седельный регулирующий TRV-25-2,5-101 | 25 | 2.5 | TS-0027721 Теплосила Электропривод прямоходный TSL-1600-25-1-230-IP67 | 25085 | 49869
| 12 | TS-0030773 | Клапан проходной седельный регулирующий TRV-25-4-101 | 25 | 4 | TS-0027721 Теплосила Электропривод прямоходный TSL-1600-25-1-230-IP67 | 25085 | 49869
| 13 | TS-0030774 | Клапан проходной седельный регулирующий TRV-25-6,3-101 | 25 | 6.3 | TS-0027721 Теплосила Электропривод прямоходный TSL-1600-25-1-230-IP67 | 25085 | 49869
| 14 | TS-0030775 | Клапан проходной седельный регулирующий TRV-25-8-101 | 25 | 8 | TS-0027721 Теплосила Электропривод прямоходный TSL-1600-25-1-230-IP67 | 25085 | 49869
| 15 | TS-0029880 | Клапан проходной седельный регулирующий TRV-25-10-101 | 25 | 10 | TS-0027721 Теплосила Электропривод прямоходный TSL-1600-25-1-230-IP67 | 25085 | 49869
| 16 | TS-0030796 | Клапан проходной седельный регулирующий TRV-32-6,3-101 | 32 | 6.3 | TS-0027721 Теплосила Электропривод прямоходный TSL-1600-25-1-230-IP67 | 28866 | 49869
| 17 | TS-0030797 | Клапан проходной седельный регулирующий TRV-32-8-101 | 32 | 8 | TS-0027721 Теплосила Электропривод прямоходный TSL-1600-25-1-230-IP67 | 28866 | 49869
| 18 | TS-0029885 | Клапан проходной седельный регулирующий TRV-32-10-101 | 32 | 10 | TS-0027721 Теплосила Электропривод прямоходный TSL-1600-25-1-230-IP67 | 28866 | 49869
| 19 | TS-0030798 | Клапан проходной седельный регулирующий TRV-32-12,5-101 | 32 | 12.5 | TS-0027721 Теплосила Электропривод прямоходный TSL-1600-25-1-230-IP67 | 28866 | 49869
| 20 | TS-0030799 | Клапан проходной седельный регулирующий TRV-32-16-101 | 32 | 16 | TS-0027721 Теплосила Электропривод прямоходный TSL-1600-25-1-230-IP67 | 28866 | 49869
| 21 | TS-0030800 | Клапан проходной седельный регулирующий TRV-40-10-101 | 40 | 10 | TS-0027721 Теплосила Электропривод прямоходный TSL-1600-25-1-230-IP67 | 32710 | 49869
| 22 | TS-0040568 | Клапан проходной седельный регулирующий TRV-40-12,5-101 | 40 | 12.5 | TS-0027721 Теплосила Электропривод прямоходный TSL-1600-25-1-230-IP67 | 32710 | 49869
| 23 | TS-0029943 | Клапан проходной седельный регулирующий TRV-40-16-101 | 40 | 16 | TS-0027721 Теплосила Электропривод прямоходный TSL-1600-25-1-230-IP67 | 32710 | 49869
| 24 | TS-0029828 | Клапан проходной седельный регулирующий TRV-40-20-101 | 40 | 20 | TS-0027721 Теплосила Электропривод прямоходный TSL-1600-25-1-230-IP67 | 32710 | 49869
| 25 | TS-0030801 | Клапан проходной седельный регулирующий TRV-40-25-101 | 40 | 25 | TS-0027721 Теплосила Электропривод прямоходный TSL-1600-25-1-230-IP67 | 32710 | 49869
| 26 | TS-0040572 | Клапан проходной седельный регулирующий TRV-50-12,5-101 | 50 | 12.5 | TS-0027721 Теплосила Электропривод прямоходный TSL-1600-25-1-230-IP67 | 42326 | 49869
| 27 | TS-0029793 | Клапан проходной седельный регулирующий TRV-50-16-101 | 50 | 16 | TS-0027721 Теплосила Электропривод прямоходный TSL-1600-25-1-230-IP67 | 42326 | 49869
| 28 | TS-0036097 | Клапан проходной седельный регулирующий TRV-50-20-101 | 50 | 20 | TS-0027721 Теплосила Электропривод прямоходный TSL-1600-25-1-230-IP67 | 42326 | 49869
| 29 | TS-0030804 | Клапан проходной седельный регулирующий TRV-50-32-101 | 50 | 32 | TS-0027721 Теплосила Электропривод прямоходный TSL-1600-25-1-230-IP67 | 42326 | 49869
| 30 | TS-0036082 | Клапан проходной седельный регулирующий TRV-65-50-110 | 65 | 50 | TS-0026845 Теплосила Электропривод прямоходный TSL-2200-40-1-230-IP67 | 71914 | 56932
| 31 | TS-0030807 | Клапан проходной седельный регулирующий TRV-65-63-110 | 65 | 63 | TS-0026845 Теплосила Электропривод прямоходный TSL-2200-40-1-230-IP67 | 71914 | 56932
| 32 | TS-0030817 | Клапан проходной седельный регулирующий TRV-125-100-120 | 125 | 100 | TS-0031246 Теплосила Электропривод прямоходный TSL-3000-60-1-230-IP67 | 202957 | 54684
Регулирующие клапаны трехходовые TRV-3
Внешний вид | Номер | Артикул | Наименование | Ду, мм | Kvs, м3/ч | Маркировка типа привода - ОБЯЗАТЕЛЬНАЯ ОПЦИЯ | Цена КЛАПАН с НДС , руб | Цена Привод с НДС , руб
| 1 | TS-0030871 | Клапан трехходовой смесительный регулирующий TRV-3-15-1,6-101 | 15 | 1.6 | TS-0027721 Теплосила Электропривод прямоходный TSL-1600-25-1-230-IP67 | 28200 | 49869
| 2 | TS-0030873 | Клапан трехходовой смесительный регулирующий TRV-3-15-4-101 | 15 | 4 | TS-0027721 Теплосила Электропривод прямоходный TSL-1600-25-1-230-IP67 | 28200 | 49869
| 3 | TS-0040698 | Клапан трехходовой смесительный регулирующий TRV-3-20-4-101 | 20 | 4 | TS-0027721 Теплосила Электропривод прямоходный TSL-1600-25-1-230-IP67 | 34122 | 49869
| 4 | TS-0030874 | Клапан трехходовой смесительный регулирующий TRV-3-20-5-101 | 20 | 5 | TS-0027721 Теплосила Электропривод прямоходный TSL-1600-25-1-230-IP67 | 34122 | 49869
| 5 | TS-0032217 | Клапан трехходовой смесительный регулирующий TRV-3-20-6,3-101 | 20 | 6.3 | TS-0027721 Теплосила Электропривод прямоходный TSL-1600-25-1-230-IP67 | 34122 | 49869
| 6 | TS-0040700 | Клапан трехходовой смесительный регулирующий TRV-3-25-6,3-101 | 25 | 6.3 | TS-0027721 Теплосила Электропривод прямоходный TSL-1600-25-1-230-IP67 | 35250 | 49869
| 7 | TS-0030876 | Клапан трехходовой смесительный регулирующий TRV-3-25-8-101 | 25 | 8 | TS-0027721 Теплосила Электропривод прямоходный TSL-1600-25-1-230-IP67 | 35250 | 49869
| 8 | TS-0040702 | Клапан трехходовой смесительный регулирующий TRV-3-32-10-101 | 32 | 10 | TS-0027721 Теплосила Электропривод прямоходный TSL-1600-25-1-230-IP67 | 35532 | 49869
| 9 | TS-0030878 | Клапан трехходовой смесительный регулирующий TRV-3-32-12,5-101 | 32 | 12.5 | TS-0027721 Теплосила Электропривод прямоходный TSL-1600-25-1-230-IP67 | 35532 | 49869
| 10 | TS-0030879 | Клапан трехходовой смесительный регулирующий TRV-3-32-16-101 | 32 | 16 | TS-0027721 Теплосила Электропривод прямоходный TSL-1600-25-1-230-IP67 | 35532 | 49869
| 11 | TS-0040704 | Клапан трехходовой смесительный регулирующий TRV-3-40-16-101 | 40 | 16 | TS-0027721 Теплосила Электропривод прямоходный TSL-1600-25-1-230-IP67 | 58656 | 49869
| 12 | TS-0030880 | Клапан трехходовой смесительный регулирующий TRV-3-40-20-101 | 40 | 20 | TS-0027721 Теплосила Электропривод прямоходный TSL-1600-25-1-230-IP67 | 58656 | 49869
| 13 | TS-0030881 | Клапан трехходовой смесительный регулирующий TRV-3-40-25-101 | 40 | 25 | TS-0027721 Теплосила Электропривод прямоходный TSL-1600-25-1-230-IP67 | 58656 | 49869
| 14 | TS-0040706 | Клапан трехходовой смесительный регулирующий TRV-3-50-25-101 | 50 | 25 | TS-0027721 Теплосила Электропривод прямоходный TSL-1600-25-1-230-IP67 | 70500 | 49869
| 15 | TS-0030882 | Клапан трехходовой смесительный регулирующий TRV-3-50-31,5-101 | 50 | 31.5 | TS-0027721 Теплосила Электропривод прямоходный TSL-1600-25-1-230-IP67 | 70500 | 49869
| 16 | TS-0030883 | Клапан трехходовой смесительный регулирующий TRV-3-50-40-101 | 50 | 40 | TS-0027721 Теплосила Электропривод прямоходный TSL-1600-25-1-230-IP67 | 70500 | 49869
| 17 | TS-0030884 | Клапан трехходовой смесительный регулирующий TRV-3-65-50-110 | 65 | 50 | TS-0026845 Теплосила Электропривод прямоходный TSL-2200-40-1-230-IP67 | 87984 | 56932
| 18 | TS-0030885 | Клапан трехходовой смесительный регулирующий TRV-3-65-63-110 | 65 | 63 | TS-0026845 Теплосила Электропривод прямоходный TSL-2200-40-1-230-IP67 | 87984 | 56932
| 19 | TS-0030886 | Клапан трехходовой смесительный регулирующий TRV-3-80-80-110 | 80 | 80 | TS-0026845 Теплосила Электропривод прямоходный TSL-2200-40-1-230-IP67 | 105750 | 56932
| 20 | TS-0030887 | Клапан трехходовой смесительный регулирующий TRV-3-80-100-110 | 80 | 100 | TS-0026845 Теплосила Электропривод прямоходный TSL-2200-40-1-230-IP67 | 105750 | 56932
К оглавлению

## Теплосила - Опросный лист
К оглавлению

## Duyar
Duyar - Фланцевая Балансировка - ТУРЦИЯ
Наименование | Артикул | Цена за шт. прайс без НДС | Цена за шт. прайс с НДС | Внешний вид
Клапан балансировочный ручной T-3020, фланцевый, DN100, Kvs = 186,0 м3/ч, Tmax = 120 °C, PN16, материал корпуса - чугун | T-3020-100 | 736.7 | 884.04
Клапан балансировочный ручной T-3020, фланцевый, DN125, Kvs = 307,8 м3/ч, Tmax = 120 °C, PN16, материал корпуса - чугун | T-3020-125 | 1049.15 | 1258.98
Клапан балансировочный ручной T-3020, фланцевый, DN150, Kvs = 355,1 м3/ч, Tmax = 120 °C, PN16, материал корпуса - чугун | T-3020-150 | 1351.64 | 1621.968
Клапан балансировочный ручной T-3020, фланцевый, DN200, Kvs = 790,6 м3/ч, Tmax = 120 °C, PN16, материал корпуса - чугун | T-3020-200 | 2541.87 | 3050.244
Клапан балансировочный ручной T-3020, фланцевый, DN250, Kvs = 955,3 м3/ч, Tmax = 120 °C, PN16, материал корпуса - чугун | T-3020-250 | 4213.51 | 5056.212
Клапан балансировочный ручной T-3020, фланцевый, DN300, Kvs = 1356,6 м3/ч, Tmax = 120 °C, PN16, материал корпуса - чугун | T-3020-300 | 5740.64 | 6888.768
Клапан балансировочный ручной T-3020, фланцевый, DN40, Kvs = 29,3 м3/ч, Tmax = 120 °C, PN16, материал корпуса - чугун | T-3020-40 | 290.02 | 348.024
Клапан балансировочный ручной T-3020, фланцевый, DN50, Kvs = 47,6 м3/ч, Tmax = 120 °C, PN16, материал корпуса - чугун | T-3020-50 | 326.02 | 391.224
Клапан балансировочный ручной T-3020, фланцевый, DN65, Kvs = 72,0 м3/ч, Tmax = 120 °C, PN16, материал корпуса - чугун | T-3020-65 | 399.56 | 479.472
Клапан балансировочный ручной T-3020, фланцевый, DN80, Kvs = 103,7 м3/ч, Tmax = 120 °C, PN16, материал корпуса - чугун | T-3020-80 | 455.08 | 546.096
К оглавлению

## Vandjord
Насос ин-лайн с сухим ротором TPV
Артикул | Наименование | Цена с НДС, руб | Внешний вид
73112101 | Одноступенчатый насос "ин-лайн" TPV 32-120-0.75/4 Q-A-B-E | 84370
73113102 | Одноступенчатый насос "ин-лайн" TPV 40-120-1.1/4 Q-A-B-E | 96510
73114101 | Одноступенчатый насос "ин-лайн" TPV 50-130-1.1/2 Q-A-B-E | 79170
73114102 | Одноступенчатый насос "ин-лайн" TPV 50-170-1.5/2 Q-A-B-E | 86700
73115101 | Одноступенчатый насос "ин-лайн" TPV 65-150-2.2/2 Q-A-B-E | 93810
73116101 | Одноступенчатый насос "ин-лайн" TPV 80-150-3/2 Q-A-B-E | 118530
73116102 | Одноступенчатый насос "ин-лайн" TPV 80-170-4/2 Q-A-B-E | 134220
73117101 | Одноступенчатый насос "ин-лайн" TPV 100-150-4/2 Q-A-B-E | 130400
73118101 | Одноступенчатый насос "ин-лайн" TPV 125-260-22/2 Q-A-B-E | 417380
73118113 | Одноступенчатый насос "ин-лайн" TPV 125-60-2.2/4 Q-A-B-E | 169590
73119101 | Одноступенчатый насос "ин-лайн" TPV 150-130-11/4 Q-A-B-E | 419290
73119102 | Одноступенчатый насос "ин-лайн" TPV 150-160-15/4 Q-A-B-E | 446860
73121101 | Одноступенчатый насос "ин-лайн" TPV 200-100-11/4 Q-A-B-E | 457010
73121102 | Одноступенчатый насос "ин-лайн" TPV 200-120-15/4 Q-A-B-E | 492270
73121146 | Одноступенчатый насос "ин-лайн" TPV 200-180-22/6 Q-A-BT-E | 756900
Насос многоступенчатый вертикальный CRV
74113744 | Многоступенчатый вертикальный насос CRV 3-2C A-D-E-HQQE-E 0,37 кВт | 40500
74113745 | Многоступенчатый вертикальный насос CRV 3-3C A-D-E-HQQE-E 0,37 кВт | 46130
74113746 | Многоступенчатый вертикальный насос CRV 3-4C A-D-E-HQQE-E 0,37 кВт | 51420
74115744 | Многоступенчатый вертикальный насос CRV 5-2C A-D-E-HQQE-E 0,37 кВт | 41540
74115745 | Многоступенчатый вертикальный насос CRV 5-3C A-D-E-HQQE-E 0,55 кВт | 47260
74115746 | Многоступенчатый вертикальный насос CRV 5-4C A-D-E-HQQE-E 0,55 кВт | 52550
74115752 | Многоступенчатый вертикальный насос CRV 5-7C A-D-E-HQQE-E 1,1 кВт | 66940
74115753 | Многоступенчатый вертикальный насос CRV 5-8C A-D-E-HQQE-E 1,1 кВт | 70410
74115754 | Многоступенчатый вертикальный насос CRV 5-9C A-D-E-HQQE-E 1,5 кВт | 73790
74115755 | Многоступенчатый вертикальный насос CRV 5-10C A-D-E-HQQE-E 1,5 кВт | 80640
74115756 | Многоступенчатый вертикальный насос CRV 5-11C A-D-E-HQQE-E 2,2 кВт | 84280
74115757 | Многоступенчатый вертикальный насос CRV 5-12C A-D-E-HQQE-E 2,2 кВт | 89220
74115758 | Многоступенчатый вертикальный насос CRV 5-13C A-D-E-HQQE-E 2,2 кВт | 90260
Дренажные насосы из нержавеющей стали APV
76221002 | Насос дренажный APV.06.40.04.A1 1х230В/50 Гц | 65030
76221005 | Насос дренажный APV.06.40.06.A1 1х230В/50 Гц | 68760
76221011 | Насос дренажный APV.06.40.11.A1 1х230В/50 Гц | 76220
76221008 | Насос дренажный APV.06.40.08.A1 1х230В/50 Гц | 72400
76221004 | Насос дренажный APV.06.40.06.1 1х230В/50 Гц | 66510
76221007 | Насос дренажный APV.06.40.08.1 1х230В/50 Гц | 70060
76221001 | Насос дренажный APV.06.40.04.1 1х230В/50 Гц | 62780
76221012 | Насос дренажный APV.06.40.11.3 3x400В/50Гц | 76220
Насос дренажный из нержавеющей стали с вихревым колесом (Vortex) APV V
76221301 | Дренажный насос Vandjord APV.40B.40.08.A1.V | 47690
76221302 | Дренажный насос Vandjord APV.40B.40.08.3.V | 46910
76221303 | Дренажный насос Vandjord APV.40B.40.11.A1.V | 48900
76221304 | Дренажный насос Vandjord APV.45B.50.15.3.V | 70320
76221305 | Дренажный насос Vandjord APV.50B.75.22.3.V | 74390
Канализационные насосы с режущим механизмом SG
76311004 | Насос канализационный SG.40.11.2.5.0D 3х380-415В/50 Гц | 80980
76311001 | Насос канализационный SG.40.075.2.5.0D 3х380-415В/50 Гц | 74140
76311007 | Насос канализационный SG.40.15.2.5.0D 3х380-415В/50 Гц | 113930
76312002 | Насос канализационный SG.50.55.2.5.0D 3х380-415В/50 Гц | 211900
76312001 | Насос канализационный SG.50.37.2.5.0D 3х380-415В/50 Гц | 175830
76311002 | Насос канализационный SG.40.075.2.1.502 1х220-240В/50 Гц | 80810
76311005 | Насос канализационный SG.40.11.2.1.502 1х220-240В/50 Гц | 88960
Канализационные насосыс двухканальным рабочим колесом VSL
76322003 | Насос канализационный VSL.65.11L.2.5.0D 3х380-415В/50 Гц | 59920
76322011 | Насос канализационный VSL.65.40.2.5.0D 3х380-415В/50 Гц | 129970
76322005 | Насос канализационный VSL.50.15.L.2.5.0D 3х380-415В/50 Гц | 66340
76322009 | Насос канализационный VSL.65.22.2.5.0D 3х380-415В/50 Гц | 87920
76322001 | Насос канализационный VSL.50.11.L.2.5.0D 3х380-415В/50 Гц | 59920
76324010 | Насос канализационный VSL.100.75.4.5.0D 3х380-415В/50 Гц | 321230
76322010 | Насос канализационный VSL.65.30.2.5.0D 3х380-415В/50 Гц | 101960
76323008 | Насос канализационный VSL.80.22.4.5.0D 3х380-415В/50 Гц | 158490
76324009 | Насос канализационный VSL.100.55.4.5.0D 3х380-415В/50 Гц | 274420
76323001 | Насос канализационный VSL.80.22.2.5.0D 3х380-415В/50 Гц | 88270
76323002 | Насос канализационный VSL.80.30.2.5.0D 3х380-415В/50 Гц | 102480
76323003 | Насос канализационный VSL.80.40.2.5.0D 3х380-415В/50 Гц | 130400
76324008 | Насос канализационный VSL.100.37.4.5.0D 3х380-415В/50 Гц | 193960
76324007 | Насос канализационный VSL.100.22.4.5.0D 3х380-415В/50 Гц | 159360
Погружной насос для высокотемпературных стоков VSL-T
76321701 | Насос канализационный VSL.50.11.2.5.0D.T 3х380-415В/50 Гц | 125720
Канализационные насосные установки PROLIFT PS/PD
76121001 | Канализационная насосная установка РЮLIFT РS.075.1.60 | 404030
76121002 | Канализационная насосная установка РЮLIFT РS.075.3.60 | 404030
76122001 | Канализационная насосная установка РROLIFT РD.15.3.150 | 807970
76122002 | Канализационная насосная установка РROLIFT РD.22.3.150 | 845330
76122003 | Канализационная насосная установка РROLIFT РD.22.3.450 | 986400
Артикул | Наименование | Мощность насоса, кВт | Макс. ток насоса, А | Напряжение | Габариты ВхШхГ, мм | Цена с НДС, руб | ФОТО
Шкафы управления 1-м насосом серии 2хх (Расширенные)
51541006 | CONTROL LCV 211 2,2KW (12А) DOL | 2,2 | 12 | 1х220 В | 250х330х115 | 39370 | https://disk.yandex.ru/d/qhpqikziPh-KsA
51541008 | CONTROL LCV 231 5,5KW (12A) DOL | 5,5 | 12 | 3х380 В |  | 41710 | https://disk.yandex.ru/d/qhpqikziPh-KsA
51541009 | CONTROL LCV 231 11KW (25A) DOL | 11 | 25 |  |  | 47960 | https://disk.yandex.ru/d/qhpqikziPh-KsA
51541010 | CONTROL LCV 231 15KW (32A) DOL | 15 | 32 |  |  | 54970 | https://disk.yandex.ru/d/qhpqikziPh-KsA
Шкафы управления 2-мя насосами серии 2хх (Расширенные)
51541007 | CONTROL LCV 212 2,2KW (12А) DOL | 2,2 | 12 | 1х220 В | 250х330х115 | 46740 | https://disk.yandex.ru/d/qhpqikziPh-KsA
51541011 | CONTROL LCV 232 5,5KW (12A) DOL | 5,5 | 12 | 3х380 В |  | 45960 | https://disk.yandex.ru/d/qhpqikziPh-KsA
51541012 | CONTROL LCV 232 11KW (25A) DOL | 11 | 25 |  |  | 51330 | https://disk.yandex.ru/d/qhpqikziPh-KsA
51541013 | CONTROL LCV 232 15KW (32A) DOL | 15 | 32 |  |  | 61130 | https://disk.yandex.ru/d/qhpqikziPh-KsA
Шкафы управления 1-м насосом серии 1хх (Базовые)
51541001 | CONTROL LCV 111 2,2KW (12А) DOL | 2,2 | 12 | 1х220 В | 230х190х115 | 14570 | https://disk.yandex.ru/d/z_WoOx8WH-oWCw
51541002 | CONTROL LCV 131 5,5KW (12A) DOL | 5,5 | 12 | 3х380 В |  | 18390 | https://disk.yandex.ru/d/z_WoOx8WH-oWCw
51541003 | CONTROL LCV 131 7,5KW (18A) DOL | 7,5 | 18 |  |  | 19250 | https://disk.yandex.ru/d/z_WoOx8WH-oWCw
51541004 | CONTROL LCV 131 11KW (25A) DO | 11 | 25 |  |  | 25930 | https://disk.yandex.ru/d/z_WoOx8WH-oWCw
51541005 | CONTROL LCV 131 15KW (32A) DOL | 15 | 32 |  |  | 28360 | https://disk.yandex.ru/d/z_WoOx8WH-oWCw
Аксессуары
55111001 | Автоматическая трубная муфта DN40/DN40 (РN6) | 297
55112001 | Автоматическая трубная муфта DN50/DN50 (РN6) | 312
52411001 | Поплавковый выключатель Vandjord МS1, кабель 10м | 93
52412002 | Поплавковый выключатель Vandjord КR1, кабель 10м, опорожнение NO | 62
52412004 | Поплавковый выключатель Vandjord KR1 S, кабель Silicone 10м, опорожнение NO | 65
52411006 | Кронштейн для монтажа 2-х поплавковых выключателей Vandjord | 42
К оглавлению

## Wilo
Промышленные насосы WILO
Насос консольно-моноблочный BL
Артикул | Наименование | Цена 2024 в рублях, с НДС 20% | Внешний вид
2786300 | Насос консольно-моноблочный BL 80/200-4/4 PN16 3х400В/50 Гц Wilo 2786300 | 275068.9984
2786321 | Насос консольно-моноблочный BL 100/315-18,5/4 PN16 3х400В/50 Гц Wilo 2786321 | 577505.934
2786291 | Насос консольно-моноблочный BL 65/210-3/4 PN16 3х400В/50 Гц Wilo 2786291 | 253630.4555
2786315 | Насос консольно-моноблочный BL 100/200-5,5/4 PN16 3х400В/50 Гц Wilo 2786315 | 310071.946
2786283 | Насос консольно-моноблочный BL 50/250-3/4 PN16 3х400В/50 Гц Wilo 2786283 | 261937.7078
2786251 | Насос консольно-моноблочный BL 32/150-0,37/4 PN16 3х400В/50 Гц Wilo 2786251 | 172262.3278
2786266 | Насос консольно-моноблочный BL 40/240-2,2/4 PN16 3х400В/50 Гц Wilo 2786266 | 241366.6134
2786268 | Насос консольно-моноблочный BL 40/240-3/4 PN16 3х400В/50 Гц Wilo 2786268 | 245875.8812
2786273 | Насос консольно-моноблочный BL 40/265-3/4 PN16 3х400В/50 Гц Wilo 2786273 | 245875.8812
2786274 | Насос консольно-моноблочный BL 40/265-4/4 PN16 3х400В/50 Гц Wilo 2786274 | 256886.7422
2786276 | Насос консольно-моноблочный BL 50/160-1,1/4 PN16 3х400В/50 Гц Wilo 2786276 | 193805.7941
2786277 | Насос консольно-моноблочный BL 50/170-1,1/4 PN16 3х400В/50 Гц Wilo 2786277 | 193843.6153
2786278 | Насос консольно-моноблочный BL 50/170-1,5/4 PN16 3х400В/50 Гц Wilo 2786278 | 195145.398
2786279 | Насос консольно-моноблочный BL 50/200-2,2/4 PN16 3х400В/50 Гц Wilo 2786279 | 233856.0472
2786280 | Насос консольно-моноблочный BL 50/220-2,2/4 PN16 3х400В/50 Гц Wilo 2786280 | 233856.0472
2786281 | Насос консольно-моноблочный BL 50/220-3/4 PN16 3х400В/50 Гц Wilo 2786281 | 238301.8729
2786284 | Насос консольно-моноблочный BL 50/250-4/4 PN16 3х400В/50 Гц Wilo 2786284 | 272986.3901
2786287 | Насос консольно-моноблочный BL 50/270-5,5/4 PN16 3х400В/50 Гц Wilo 2786287 | 306127.5566
2786290 | Насос консольно-моноблочный BL 65/170-2,2/4 PN16 3х400В/50 Гц Wilo 2786290 | 196510.6228
2786292 | Насос консольно-моноблочный BL 65/220-4/4 PN16 3х400В/50 Гц Wilo 2786292 | 264614.4756
2786293 | Насос консольно-моноблочный BL 65/240-5,5/4 PN16 3х400В/50 Гц Wilo 2786293 | 305244.2477
2786294 | Насос консольно-моноблочный BL 65/265-5,5/4 PN16 3х400В/50 Гц Wilo 2786294 | 304236.4946
2786295 | Насос консольно-моноблочный BL 65/265-7,5/4 PN16 3х400В/50 Гц Wilo 2786295 | 318792.7919
2786296 | Насос консольно-моноблочный BL 80/150-1,5/4 PN16 3х400В/50 Гц Wilo 2786296 | 230191.047
2786297 | Насос консольно-моноблочный BL 80/160-2,2/4 PN16 3х400В/50 Гц Wilo 2786297 | 245680.6748
2786298 | Насос консольно-моноблочный BL 80/170-3/4 PN16 3х400В/50 Гц Wilo 2786298 | 250191.1627
2786299 | Насос консольно-моноблочный BL 80/200-3/4 PN16 3х400В/50 Гц Wilo 2786299 | 263340.7538
2786301 | Насос консольно-моноблочный BL 80/220-5,5/4 PN16 3х400В/50 Гц Wilo 2786301 | 309234.9985
2786302 | Насос консольно-моноблочный BL 80/250-5,5/4 PN16 3х400В/50 Гц Wilo 2786302 | 327241.5689
2786303 | Насос консольно-моноблочный BL 80/250-7,5/4 PN16 3х400В/50 Гц Wilo 2786303 | 341589.2393
2786305 | Насос консольно-моноблочный BL 100/145-1,5/4 PN16 3х400В/50 Гц Wilo 2786305 | 244284.9491
2786308 | Насос консольно-моноблочный BL 100/150-2,2/4 PN16 3х400В/50 Гц Wilo 2786308 | 263050.3843
2786310 | Насос консольно-моноблочный BL 100/160-3/4 PN16 3х400В/50 Гц Wilo 2786310 | 267624.3143
2786313 | Насос консольно-моноблочный BL 100/170-4/4 PN16 3х400В/50 Гц Wilo 2786313 | 278635.1753
2786314 | Насос консольно-моноблочный BL 100/180-4/4 PN16 3х400В/50 Гц Wilo 2786314 | 273173.0562
2786316 | Насос консольно-моноблочный BL 100/220-5,5/4 PN16 3х400В/50 Гц Wilo 2786316 | 309984.1031
2786317 | Насос консольно-моноблочный BL 100/220-7,5/4 PN16 3х400В/50 Гц Wilo 2786317 | 325060.1374
2786319 | Насос консольно-моноблочный BL 100/270-15/4 PN16 3х400В/50 Гц Wilo 2786319 | 516478.3132
2786320 | Насос консольно-моноблочный BL 100/305-18,5/4 PN16 3х400В/50 Гц Wilo 2786320 | 577505.934
2786327 | Насос консольно-моноблочный BL 125/185-5,5/4 PN16 3х400В/50 Гц Wilo 2786327 | 376726.3913
2786328 | Насос консольно-моноблочный BL 125/210-7,5/4 PN16 3х400В/50 Гц Wilo 2786328 | 390933.7571
2786329 | Насос консольно-моноблочный BL 125/225-11/4 PN16 3х400В/50 Гц Wilo 2786329 | 495193.4953
2786330 | Насос консольно-моноблочный BL 125/245-15/4 PN16 3х400В/50 Гц Wilo 2786330 | 579531.2004
Насос консольный Atmos GIGA-N
2456874 | Насос консольный Atmos GIGA-N 150/315-30/4 Wilo 2456874 | 898955.973
2456836 | Насос консольный Atmos GIGA-N 100/315-22/4 Wilo 2456836 | 748246.4652
2457006 | Насос консольный Atmos GIGA-N 100/250-90/2 Wilo 2457006 | 1397770.3437
2456999 | Насос консольный Atmos GIGA-N 100/200-30/2 Wilo 2456999 | 684710.8488
2456984 | Насос консольный Atmos GIGA-N 80/200-55/2 Wilo 2456984 | 1030038.0873
Насос ин-лайн с сухим ротором IL
2786062 | Насос ин-лайн с сухим ротором IL 80/150-1,1/4 PN16 3х400В/50 Гц Wilo 2786062 | 220694.2556
2786071 | Насос ин-лайн с сухим ротором IL 100/170-3/4 PN16 3х400В/50 Гц Wilo 2786071 | 269510.4961
2786060 | Насос ин-лайн с сухим ротором IL 65/170-1,5/4 PN16 3х400В/50 Гц Wilo 2786060 | 198317.502
2786150 | Насос ин-лайн с сухим ротором IL 32/170-0,55/4 PN16 3х400В/50 Гц Wilo 2786150 | 174653.6062
2786199 | Насос ин-лайн с сухим ротором IL 150/200-7,5/4 PN16 3х400В/50 Гц Wilo 2786199 | 369446.4126
2786066 | Насос ин-лайн с сухим ротором IL 80/220-4/4 PN16 3х400В/50 Гц Wilo 2786066 | 259553.7497
2786064 | Насос ин-лайн с сухим ротором IL 80/170-2,2/4 PN16 3х400В/50 Гц Wilo 2786064 | 242600.0738
2786142 | Насос ин-лайн с сухим ротором IL 65/210-2,2/4 PN16 3х400В/50 Гц Wilo 2786142 | 234888.201
2786140 | Насос ин-лайн с сухим ротором IL 50/220-2,2/4 PN16 3х400В/50 Гц Wilo 2786140 | 234729.5958
2786050 | Насос ин-лайн с сухим ротором IL 40/160-0,55/4 PN16 3х400В/50 Гц Wilo 2786050 | 175147.7224
2786052 | Насос ин-лайн с сухим ротором IL 40/210-1,1/4 PN16 3х400В/50 Гц Wilo 2786052 | 204199.3148
2786068 | Насос ин-лайн с сухим ротором IL 100/150-1,5/4 PN16 3х400В/50 Гц Wilo 2786068 | 246341.9365
2786160 | Насос ин-лайн с сухим ротором IL 32/140-0,25/4 PN16 3х400В/50 Гц Wilo 2786160 | 163371.8963
2786147 | Насос ин-лайн с сухим ротором IL 100/200-4/4 PN16 3х400В/50 Гц Wilo 2786147 | 297609.2374
2786065 | Насос ин-лайн с сухим ротором IL 80/210-3/4 PN16 3х400В/50 Гц Wilo 2786065 | 248542.8887
2786191 | Насос ин-лайн с сухим ротором IL 125/270-15/4 PN16 3х400В/50 Гц Wilo 2786191 | 555648.9174
2786075 | Насос ин-лайн с сухим ротором IL 100/250-7,5/4 PN16 3х400В/50 Гц Wilo 2786075 | 365342.198
2786161 | Насос ин-лайн с сухим ротором IL 32/150-0,37/4 PN16 3х400В/50 Гц Wilo 2786161 | 163790.37
2786054 | Насос ин-лайн с сухим ротором IL 50/150-0,55/4 PN16 3х400В/50 Гц Wilo 2786054 | 183145.0846
2786144 | Насос ин-лайн с сухим ротором IL 65/250-4/4 PN16 3х400В/50 Гц Wilo 2786144 | 263677.4849
2786145 | Насос ин-лайн с сухим ротором IL 80/270-5,5/4 PN16 3х400В/50 Гц Wilo 2786145 | 312751.1538
2786069 | Насос ин-лайн с сухим ротором IL 100/160-2,2/4 PN16 3х400В/50 Гц Wilo 2786069 | 265000.0082
2786073 | Насос ин-лайн с сухим ротором IL 100/220-5,5/4 PN16 3х400В/50 Гц Wilo 2786073 | 336787.1618
2786051 | Насос ин-лайн с сухим ротором IL 40/170-0,75/4 PN16 3х400В/50 Гц Wilo 2786051 | 175718.7011
2786053 | Насос ин-лайн с сухим ротором IL 40/220-1,5/4 PN16 3х400В/50 Гц Wilo 2786053 | 206076.9564
2786055 | Насос ин-лайн с сухим ротором IL 50/160-0,75/4 PN16 3х400В/50 Гц Wilo 2786055 | 183717.2833
2786056 | Насос ин-лайн с сухим ротором IL 50/170-1,1/4 PN16 3х400В/50 Гц Wilo 2786056 | 188923.194
2786057 | Насос ин-лайн с сухим ротором IL 65/150-0,75/4 PN16 3х400В/50 Гц Wilo 2786057 | 193162.833
2786058 | Насос ин-лайн с сухим ротором IL 65/160-1,1/4 PN16 3х400В/50 Гц Wilo 2786058 | 196977.8981
2786143 | Насос ин-лайн с сухим ротором IL 65/220-3/4 PN16 3х400В/50 Гц Wilo 2786143 | 239398.6889
2786154 | Насос ин-лайн с сухим ротором IL 65/270-5,5/4 PN16 3х400В/50 Гц Wilo 2786154 | 299301.4328
2786061 | Насос ин-лайн с сухим ротором IL 80/145-1,1/4 PN16 3х400В/50 Гц Wilo 2786061 | 220694.2556
2786063 | Насос ин-лайн с сухим ротором IL 80/160-1,5/4 PN16 3х400В/50 Гц Wilo 2786063 | 222035.0796
2790240 | Насос ин-лайн с сухим ротором IL 150/335-45/4 PN16 3х400В/50 Гц Wilo 2790240 | 1075933.7554
2786006 | Насос ин-лайн с сухим ротором IL 100/370-22/4 PN16 3х400В/50 Гц Wilo 2786006 | 865625.7002
2786162 | Насос ин-лайн с сухим ротором IL 40/140-0,25/4 PN16 3х400В/50 Гц Wilo 2786162 | 162240.9192
2786163 | Насос ин-лайн с сухим ротором IL 40/150-0,37/4 PN16 3х400В/50 Гц Wilo 2786163 | 164274.7259
2786153 | Насос ин-лайн с сухим ротором IL 50/270-3/4 PN16 3х400В/50 Гц Wilo 2786153 | 223255.1196
2786152 | Насос ин-лайн с сухим ротором IL 50/270-4/4 PN16 3х400В/50 Гц Wilo 2786152 | 234066.7074
2786168 | Насос ин-лайн с сухим ротором IL 65/120-0,55/4 PN16 3х400В/50 Гц Wilo 2786168 | 165613.1098
2786169 | Насос ин-лайн с сухим ротором IL 65/130-0,75/4 PN16 3х400В/50 Гц Wilo 2786169 | 162283.6206
2786170 | Насос ин-лайн с сухим ротором IL 65/140-1,1/4 PN16 3х400В/50 Гц Wilo 2786170 | 169165.8662
2786067 | Насос ин-лайн с сухим ротором IL 100/145-1,1/4 PN16 3х400В/50 Гц Wilo 2786067 | 244830.307
2786070 | Насос ин-лайн с сухим ротором IL 100/170-2,2/4 PN16 3х400В/50 Гц Wilo 2786070 | 265000.0082
Насос дренажный TMT
2458807 | Насос дренажный TMT 32M113/7,5Ci 3х400В/50 Гц Wilo 2458807 | 313214.769
Установка повышения давления
2463189 | COR-3 MVL 805/SKw-EB-R | 1394382.496
2463190 | COR-3 MVL 806/SKw-EB-R | 1427410.1988
2463191 | COR-3 MVL 808/SKw-EB-R | 1585217.4926
2463192 | COR-3 MVL 810/SKw-EB-R | 1683223.3058
2463193 | COR-3 MVL 811/SKw-EB-R | 1808844.7244
2464001 | COR-3 MVL 812/SKw-EB-R | 1822243.24
Установка пожаротушения
2453784 | CO 2 BL 32/210-1.1/4/SK-FFS-R | 2978766.7013
2453785 | CO 2 BL 32/220-1.5/4/SK-FFS-R | 2981954.6658
2453274 | CO 2 BL 32/210-7,5/2/SK-FFS-R | 3019930.8509
2453786 | CO 2 BL 40/110-1.5/2/SK-FFS-R | 3033158.5246
2453787 | CO 2 BL 40/120-2.2/2/SK-FFS-R | 3033969.8512
2453799 | CO 2 BL 40/225-2.2/4/SK-FFS-R | 3105880.2288
2453282 | CO 2 BL 40/240-2,2/4/SK-FFS-R | 3040595.8884
2453811 | CO 2 BL 50/160-1.1/4/SK-FFS-R | 3934177.5852
2453289 | CO 2 BL 50/170-1,1/4/SK-FFS-R | 2974847.9328
2453812 | CO 2 BL 50/170-1.5/4/SK-FFS-R | 3937365.5497
2453815 | CO 2 BL 50/200-2.2/4/SK-FFS-R | 3540784.2275
2453293 | CO 2 BL 50/220-2,2/4/SK-FFS-R | 3067906.4838
2453805 | CO 2 BL 50/110-3/2/SK-FFS-R | 3131330.2632
2453287 | CO 2 BL 50/120-3/2/SK-FFS-R | 3046445.9802
2453818 | CO 2 BL 50/220-3/4/SK-FFS-R | 3551359.5342
2453297 | CO 2 BL 65/150-1,1/4/SK-FFS-R | 3539143.2737
2453824 | CO 2 BL 65/160-1.5/4/SK-FFS-R | 3541590.6739
2453827 | CO 2 BL 65/170-2.2/4/SK-FFS-R | 3590442.2956
2453828 | CO 2 BL 65/210-3/4/SK-FFS-R | 3725576.366
2453296 | CO 2 BL 65/120-4/2/SK-FFS-R | 3547860.4595
2453829 | CO 2 BL 65/220-4/4/SK-FFS-R | 3751701.0826
Шкафы управления
2895042 | Шкаф управления SK-701/0,75 Wilo 2895042 | 22703.7244
2895009 | Шкаф управления SK-702 Wilo 2895009 | 30487.5796
2895810 | Шкаф управления SK-712/d-3-7,5 (18А) Wilo 2895810 | 349625.6428
2785300 | Шкаф управления SK-712/d-2-5,5 (12A) Wilo 2785300 | 80433.5771
2785101 | Шкаф управления SK-712/d-2-5,5 (12A)/Т2 Wilo 2785101 | 126812.1776
2895012 | Шкаф управления SK-712/sd-2-7,5 Wilo 2895012 | 288976.2343
2895013 | Шкаф управления SK-712/sd-2-15 Wilo 2895013 | 374598.6415
2895015 | Шкаф управления SK-712/sd-2-30 (60А) Wilo 2895015 | 545843.4559
2895303 | Шкаф управления SK-712/sd-3-15 (33A) Wilo 2895303 | 520870.4572
2461687 | Шкаф управления W-CTRL-SK-712/w-2-0,75(2,2A) Wilo 2461687 | 242426.8282
К оглавлению

## Istratex
Промышленные насосы ISTRATEX (Россия)
СКИДКА, % | 0
Внешний вид | Артикул | Наименование Истратех | Вид насоса | Напряжение, В | Мощность, кВт | Класс защиты | Цена с НДС, руб | Цена с НДС, с учетом скидки, Руб
Вертикальные, многоступенчатые насосы
| S74111001 | BM 1-2A A-D-E-HQQE-A | Вертикальный, многоступенчатый. | 3х380, 50 Гц | 0.37 | IP55 | 80520 | 80520
| S74111002 | BM 1-3A A-D-E-HQQE-A | Вертикальный, многоступенчатый | 3х380, 50 Гц | 0.37 | IP55 | 80825 | 80825
| S74111003 | BM 1-4A A-D-E-HQQE-A | Вертикальный, многоступенчатый | 3х380, 50 Гц | 0.37 | IP55 | 82858.74 | 82858.74
| S74111004 | BM 1-5A A-D-E-HQQE-A | Вертикальный, многоступенчатый | 3х380, 50 Гц | 0.37 | IP55 | 84485 | 84485
| S74111005 | BM 1-6A A-D-E-HQQE-A | Вертикальный, многоступенчатый | 3х380, 50 Гц | 0.37 | IP55 | 86315 | 86315
| S74111006 | BM 1-7A A-D-E-HQQE-A | Вертикальный, многоступенчатый | 3х380, 50 Гц | 0.37 | IP55 | 87433.74 | 87433.74
| S74111007 | BM 1-8A A-D-E-HQQE-A | Вертикальный, многоступенчатый | 3х380, 50 Гц | 0.55 | IP55 | 90382.48 | 90382.48
| S74111008 | BM 1-9A A-D-E-HQQE-A | Вертикальный, многоступенчатый | 3х380, 50 Гц | 0.55 | IP55 | 92415 | 92415
| S74111009 | BM 1-10A A-D-E-HQQE-A | Вертикальный, многоступенчатый | 3х380, 50 Гц | 0.55 | IP55 | 98210 | 98210
| S74111010 | BM 1-11A A-D-E-HQQE-A | Вертикальный, многоступенчатый | 3х380, 50 Гц | 0.55 | IP55 | 100040 | 100040
| S74111011 | BM 1-12A A-D-E-HQQE-A | Вертикальный, многоступенчатый | 3х380, 50 Гц | 0.75 | IP55 | 108173.74 | 108173.74
| S74111012 | BM 1-13A A-D-E-HQQE-A | Вертикальный, многоступенчатый | 3х380, 50 Гц | 0.75 | IP55 | 110105 | 110105
| S74111013 | BM 1-15A A-D-E-HQQE-A | Вертикальный, многоступенчатый | 3х380, 50 Гц | 0.75 | IP55 | 113765 | 113765
| S74111014 | BM 1-17A A-D-E-HQQE-A | Вертикальный, многоступенчатый | 3х380, 50 Гц | 1.1 | IP55 | 118035 | 118035
| S74111015 | BM 1-19A A-D-E-HQQE-A | Вертикальный, многоступенчатый | 3х380, 50 Гц | 1.1 | IP55 | 121797.48 | 121797.48
| S74111016 | BM 1-21A A-D-E-HQQE-A | Вертикальный, многоступенчатый | 3х380, 50 Гц | 1.1 | IP55 | 128710 | 128710
| S74111017 | BM 1-23A A-D-E-HQQE-A | Вертикальный, многоступенчатый | 3х380, 50 Гц | 1.1 | IP55 | 142333.74 | 142333.74
| S74111018 | BM 1-25A A-D-E-HQQE-A | Вертикальный, многоступенчатый | 3х380, 50 Гц | 1.5 | IP55 | 145485 | 145485
Внешний вид | Артикул | Наименование "Истратех" | Вид насоса | Напряжение питания, В | Мощность, кВт | Класс защиты | Цена с НДС, руб | Цена с НДС, с учетом скидки, Руб
Станции пожаротушения
| S75211013 | HC-FS-V 1/1 BM 15-1A G1-B-80-16 | Насосная станция пожаротушения | 3х380, 50 Гц | 1.1 | IP54 | 1362333.74 | 1362333.74
| S75211014 | HC-FS-V 1/1 BM 15-2A G1-B-80-16 | Насосная станция пожаротушения | 3х380, 50 Гц | 2.2 | IP54 | 1381650 | 1381650
| S75211015 | HC-FS-V 1/1 BM 15-3A G1-B-80-16 | Насосная станция пожаротушения | 3х380, 50 Гц | 3 | IP54 | 1438583.74 | 1438583.74
| S75211016 | HC-FS-V 1/1 BM 15-4A G1-B-80-16 | Насосная станция пожаротушения | 3х380, 50 Гц | 4 | IP54 | 1484333.74 | 1484333.74
| S75211017 | HC-FS-V 1/1 BM 15-5A G1-B-80-16 | Насосная станция пожаротушения | 3х380, 50 Гц | 4 | IP54 | 1553467.48 | 1553467.48
| S75211018 | HC-FS-V 1/1 BM 15-6A G1-B-80-16 | Насосная станция пожаротушения | 3х380, 50 Гц | 5.5 | IP54 | 1671400 | 1671400
| S75211019 | HC-FS-V 1/1 BM 15-7A G1-B-80-16 | Насосная станция пожаротушения | 3х380, 50 Гц | 5.5 | IP54 | 1717150 | 1717150
| S75211020 | HC-FS-V 1/1 BM 15-8A G1-B-80-16 | Насосная станция пожаротушения | 3х380, 50 Гц | 7.5 | IP54 | 1762900 | 1762900
| S75211021 | HC-FS-V 1/1 BM 15-9A G1-B-80-16 | Насосная станция пожаротушения | 3х380, 50 Гц | 7.5 | IP54 | 1798483.74 | 1798483.74
| S75211022 | HC-FS-V 1/1 BM 15-10A G1-B-80-16 | Насосная станция пожаротушения | 3х380, 50 Гц | 11 | IP54 | 2021133.74 | 2021133.74
| S75211023 | HC-FS-V 1/1 BM 20-1A G1-B-80-16 | Насосная станция пожаротушения | 3х380, 50 Гц | 1.1 | IP54 | 1431467.48 | 1431467.48
| S75211024 | HC-FS-V 1/1 BM 20-2A G1-B-80-16 | Насосная станция пожаротушения | 3х380, 50 Гц | 2.2 | IP54 | 1466033.74 | 1466033.74
| S75211025 | HC-FS-V 1/1 BM 20-3A G1-B-80-16 | Насосная станция пожаротушения | 3х380, 50 Гц | 4 | IP54 | 1563633.74 | 1563633.74
| S75211026 | HC-FS-V 1/1 BM 20-4A G1-B-80-16 | Насосная станция пожаротушения | 3х380, 50 Гц | 5.5 | IP54 | 1645983.74 | 1645983.74
| S75211027 | HC-FS-V 1/1 BM 20-5A G1-B-80-16 | Насосная станция пожаротушения | 3х380, 50 Гц | 5.5 | IP54 | 1672417.48 | 1672417.48
| S75211028 | HC-FS-V 1/1 BM 20-6A G1-B-80-16 | Насосная станция пожаротушения | 3х380, 50 Гц | 7.5 | IP54 | 1717150 | 1717150
Внешний вид | Артикул | Наименование "Истратех" | Вид насоса | Напряжение питания, В | Мощность, кВт | Класс защиты | Цена с НДС, руб | Цена с НДС, с учетом скидки, Руб
Установки повышения давления
| S75111001 | HC-ME 2 BME 1-2A G1-B-R-50-16-A | Установка повышения давления | 3х380, 50 Гц | 0.37 | IP54 | 568317.48 | 568317.48
| S75111002 | HC-ME 2 BME 1-3A G1-B-R-50-16-A | Установка повышения давления | 3х380, 50 Гц | 0.37 | IP54 | 572383.74 | 572383.74
| S75111003 | HC-ME 2 BME 1-4A G1-B-R-50-16-A | Установка повышения давления | 3х380, 50 Гц | 0.37 | IP54 | 578483.74 | 578483.74
| S75111004 | HC-ME 2 BME 1-5A G1-B-R-50-16-A | Установка повышения давления | 3х380, 50 Гц | 0.37 | IP54 | 582550 | 582550
| S75111005 | HC-ME 2 BME 1-6A G1-B-R-50-16-A | Установка повышения давления | 3х380, 50 Гц | 0.37 | IP54 | 587633.74 | 587633.74
| S75111006 | HC-ME 2 BME 1-7A G1-B-R-50-16-A | Установка повышения давления | 3х380, 50 Гц | 0.37 | IP54 | 593733.74 | 593733.74
| S75111007 | HC-ME 2 BME 1-8A G1-B-R-50-16-A | Установка повышения давления | 3х380, 50 Гц | 0.55 | IP54 | 599833.74 | 599833.74
| S75111008 | HC-ME 2 BME 1-9A G1-B-R-50-16-A | Установка повышения давления | 3х380, 50 Гц | 0.55 | IP54 | 603900 | 603900
| S75111009 | HC-ME 2 BME 1-10A G1-B-R-50-16-A | Установка повышения давления | 3х380, 50 Гц | 0.55 | IP54 | 608983.74 | 608983.74
| S75111010 | HC-ME 2 BME 1-11A G1-B-R-50-16-A | Установка повышения давления | 3х380, 50 Гц | 0.55 | IP54 | 612033.74 | 612033.74
| S75111011 | HC-ME 2 BME 1-12A G1-B-R-50-16-A | Установка повышения давления | 3х380, 50 Гц | 0.75 | IP54 | 616100 | 616100
| S75111012 | HC-ME 2 BME 1-13A G1-B-R-50-16-A | Установка повышения давления | 3х380, 50 Гц | 0.75 | IP54 | 621183.74 | 621183.74
| S75111013 | HC-ME 2 BME 1-15A G1-B-R-50-16-A | Установка повышения давления | 3х380, 50 Гц | 0.75 | IP54 | 625250 | 625250
| S75111014 | HC-ME 2 BME 1-17A G1-B-R-50-16-A | Установка повышения давления | 3х380, 50 Гц | 1.1 | IP54 | 643550 | 643550
| S75111015 | HC-ME 2 BME 1-19A G1-B-R-50-16-A | Установка повышения давления | 3х380, 50 Гц | 1.1 | IP54 | 659817.48 | 659817.48
| S75111016 | HC-ME 2 BME 1-21A G1-B-R-50-16-A | Установка повышения давления | 3х380, 50 Гц | 1.1 | IP54 | 669983.74 | 669983.74
| S75111017 | HC-ME 2 BME 1-23A G1-B-R-50-16-A | Установка повышения давления | 3х380, 50 Гц | 1.1 | IP54 | 680150 | 680150
К оглавлению
К оглавлению

## Электро приводы Архимед
Четвертьоборотные электроприводы Архимед (цена в долларах США с НДС)
Скидка: | [6 empty] | 0%
Четвертьоборотные приводы серии AR01
Установлены концевые выключатели
Встроенная тепловая защита
Режим работы: S2 - 15 мин, S4 - 25%
Модель |  |  |  | Базовая модель |  |  | Низкотемпературное исполнение (опция LT) |  |  | Момент, Нм | Время, сек | Вал привода |  | Мощность, Вт | Номинальный ток |  |  | ISO 5211 | Масса, кг | Внешний вид
| Базовая Цена AC220V с НДС, $ | Базовая Цена 24DC/380AC с НДС, $ | LT с НДС, $ | 24 DC | 220 AC | 380AC | 24 DC | 220 AC | 380AC |  |  | Квадрат | Глубина |  | 220 AC | 380AC | 24 DC
AR01E003 | 178.8 | 59.6 | 29.8 | 238.4 | 178.8 | - | 268.2 | 208.6 | - | 30 | 20 | 11х11 | 15.5 | 8 | 0.25 | -- | 0.7 | F03/F05 | 2.1
AR01E005 | 265.22 | 59.6 | 29.8 | 324.82 | 265.22 | 324.82 | 354.62 | 295.02 | 354.62 | 50 | 30 | 14х14 | 18 | 10 | 0.25 | 0.064 | 1.61 | F05/F07 | 3.6
AR01E008 | 306.94 | 59.6 | 29.8 | 366.54 | 306.94 | 366.54 | 396.34 | 336.74 | 396.34 | 80 | 30 | 14х14 | 18 | 10 | 0.25 | 0.081 | 2.05 | F05/F07 | 3.6
AR01E010 | 381.44 | 59.6 | 29.8 | 441.04 | 381.44 | 441.04 | 470.84 | 411.24 | 470.84 | 100 | 30 | 17х17 | 22.5 | 15 | 0.35 | 0.12 | 1.72 | F05/F07 | 4.6
AR01E015 | 429.12 | 59.6 | 29.8 | 488.72 | 429.12 | 488.72 | 518.52 | 458.92 | 518.52 | 150 | 40 | 17х17 | 22.5 | 15 | 0.37 | 0.12 | 1.72 | F05/F07 | 4.6
AR01E020 | 485.74 | 59.6 | 29.8 | 545.34 | 485.74 | 545.34 | 575.14 | 515.54 | 575.14 | 200 | 30 | 22х22 | 26 | 60 | 0.3 | 0.2 | 5.3 | F10/F12 | 13
AR01E030 | 515.54 | 59.6 | 29.8 | 575.14 | 515.54 | 575.14 | 604.94 | 545.34 | 604.94 | 300 | 30 | 22х22 | 26 | 60 | 0.31 | 0.22 | 5.6 | F10/F12 | 13.4
AR01E040 | 542.36 | 59.6 | 29.8 | 601.96 | 542.36 | 601.96 | 631.76 | 572.16 | 631.76 | 400 | 30 | 22х22 | 26 | 60 | 0.33 | 0.23 | 5.8 | F10/F12 | 13.8
AR01E060 | 643.68 | 59.6 | 29.8 | 703.28 | 643.68 | 703.28 | 733.08 | 673.48 | 733.08 | 600 | 40 | 27х27 | 32.5 | 60 | 0.33 | 0.25 | 6.1 | F10/F12 | 14
AR01E080 | 703.28 | 59.6 | 29.8 | 762.88 | 703.28 | 762.88 | 792.68 | 733.08 | 792.68 | 800 | 40 | 27х27 | 32.5 | 90 | 0.47 | 0.68 | 11.5 | F10/F12 | 14.3
AR01E100 | 873.14 | 59.6 | 29.8 | 932.74 | 873.14 | 932.74 | 962.54 | 902.94 | 962.54 | 1000 | 40 | 27х27 | 32.5 | 90 | 0.47 | 0.72 | 15.5 | F10/F12 | 14.5
[12 empty] | Шпонка | Глубина
AR01E160 | 1555.56 | 59.6 | 29.8 | 1615.16 | 1555.56 | 1615.16 | 1644.96 | 1585.36 | 1644.96 | 1600 | 60 | мах. Ø45 | 65 | 90 | 0.85 | 0.74 | 15.5 | F14/F16 | 68
AR01E200 | 1650.92 | 59.6 | 29.8 | 1710.52 | 1650.92 | 1710.52 | 1740.32 | 1680.72 | 1740.32 | 2000 | 60 | мах. Ø45 | 65 | 90 | 0.85 | 0.75 | 15.5 | F14/F16 | 68
AR01E300 | 1832.7 | 59.6 | 29.8 | 1892.3 | 1832.7 | 1892.3 | 1922.1 | 1862.5 | 1922.1 | 3000 | 120 | мах. Ø45 | 65 | 90 | 0.85 | 0.76 | 15.5 | F14/F16 | 68
AR01E400 | 2199.24 | 59.6 | 29.8 | 2258.84 | 2199.24 | 2258.84 | 2288.64 | 2229.04 | 2288.64 | 4000 | 200 | мах. Ø45 | 65 | 90 | 0.85 | 0.76 | 15.5 | F14/F16 | 68
AR01E500 | 2458.5 | 59.6 | 29.8 | 2518.1 | 2458.5 | 2518.1 | 2547.9 | 2488.3 | 2547.9 | 5000 | 200 | мах. Ø45 | 65 | 90 | 0.85 | 0.76 | 15.5 | F14/F16 | 68
Четвертьоборотные приводы серии AR11E
Установлены концевые выключатели
С модели AR11E.015 установлены электронные ограничители момента
Встроенная тепловая защита
Режим работы: S2 - 15 мин, S4 - 25%
Штатно установлен штурвал
Модель |  |  |  | Базовая модель |  |  | Низкотемпературное исполнение (опция LT) |  |  | Момент, Нм | Время, сек | Вал привода |  | Мощность, Вт | Номинальный ток |  |  | ISO 5211 | Масса, кг | Внешний вид
| Базовая Цена AC220V с НДС, $ | Базовая Цена 24DC/380AC с НДС, $ | LT с НДС, $ | 24 DC | 220 AC | 380AC | 24 DC | 220 AC | 380AC |  |  | Квадрат | Глубина |  | 220 AC | 380AC | 24 DC
AR11E.005 | 396.4 | 59.6 | 29.8 | 456 | 396.4 | 456 | 485.8 | 426.2 | 485.8 | 50 | 22 | 14х14 | 18 |  | 0.54 | 0.3 | 3.3 | F05/F07 | 7.5
AR11E.008 | 506.6 | 59.6 | 29.8 | 566.2 | 506.6 | 566.2 | 596 | 536.4 | 596 | 80 | 22 | 14х14 | 18 |  | 0.54 | 0.3 | 4.8 | F07 | 7.5
AR11E.010 | 619.84 | 59.6 | 29.8 | 679.44 | 619.84 | 679.44 | 709.24 | 649.64 | 709.24 | 100 | 22 | 14х14 | 18 |  | 0.54 | 0.3 | 5.3 | F07 | 7.5
AR11E.015 | 742.02 | 59.6 | 29.8 | 801.62 | 742.02 | 801.62 | 831.42 | 771.82 | 831.42 | 150 | 25 | 17х17 | 22.5 |  | 0.84 | 0.31 | 5.3 | F07/F10 | 17.3
AR11E.020 | 804.6 | 59.6 | 29.8 | 864.2 | 804.6 | 864.2 | 894 | 834.4 | 894 | 200 | 25 | 22х22 | 26 |  | 0.85 | 0.31 | 5.6 | F07/F10 | 17.3
AR11E.030 | 962.54 | 59.6 | 29.8 | 1022.14 | 962.54 | 1022.14 | 1051.94 | 992.34 | 1051.94 | 300 | 31 | 22х22 | 26 |  | 0.92 | 0.35 | 7.2 | F10/F12 | 22
AR11E.050 | 1051.94 | 59.6 | 29.8 | 1111.54 | 1051.94 | 1111.54 | 1141.34 | 1081.74 | 1141.34 | 500 | 31 | 22х22 | 26 |  | 1.58 | 0.59 | 12.3 | F10/F12 | 23
AR11E.060 | 1117.5 | 59.6 | 29.8 | 1177.1 | 1117.5 | 1177.1 | 1206.9 | 1147.3 | 1206.9 | 600 | 31 | 27х27 | 32.5 |  | 1.58 | 0.59 | 14.5 | F10/F12 | 23
AR11E.080 | 1206.9 | 59.6 | 29.8 | 1266.5 | 1206.9 | 1266.5 | 1296.3 | 1236.7 | 1296.3 | 800 | 37 | 27х27 | 32.5 |  | 2.2 | 0.85 | 17.5 | F12/F14 | 29
AR11E.120 | 1367.82 | 59.6 | 29.8 | 1427.42 | 1367.82 | 1427.42 | 1457.22 | 1397.62 | 1457.22 | 1200 | 37 | 27х27 | 32.5 |  | 2.3 | 0.87 | --- | F12/F14 | 29
[12 empty] | Шпонка | Глубина
AR11E.150 | 1805.88 | 59.6 | 29.8 | 1865.48 | 1805.88 | 1865.48 | 1895.28 | 1835.68 | 1895.28 | 1500 | 93 | мах. Ø45 | 65 |  | 1.58 | 0.59 | 14.5 | F14/F16 | 77
AR11E.200 | 2050.24 | 59.6 | 29.8 | 2109.84 | 2050.24 | 2109.84 | 2139.64 | 2080.04 | 2139.64 | 2000 | 112 | мах. Ø45 | 65 |  | 2.2 | 0.85 | 17.5 | F14/F16 | 83
AR11E.300 | 2327.38 | 59.6 | 29.8 | 2386.98 | 2327.38 | 2386.98 | 2416.78 | 2357.18 | 2416.78 | 3000 | 112 | мах. Ø45 | 65 |  | 2.3 | 0.87 | 17.5 | F14/F16 | 83
AR11E.400 | 3129 | 59.6 | 29.8 | 3188.6 | 3129 | 3188.6 | 3218.4 | 3158.8 | 3218.4 | 4000 | 185 | мах. Ø45 | 65 |  | 2.3 | 0.87 | 17.5 | F14/F16 | 83
AR11E.500 | 3716.06 | 59.6 | 29.8 | 3775.66 | 3716.06 | 3775.66 | 3805.46 | 3745.86 | 3805.46 | 5000 | 185 | мах. Ø45 | 65 |  | 2.3 | 0.87 | --- | F14/F16 | 83
AR11E.600 | 4040.88 | 59.6 | 29.8 | 4100.48 | 4040.88 | 4100.48 | 4130.28 | 4070.68 | 4130.28 | 6000 | 185 | мах. Ø45 | 65 |  | 2.32 | 0.89 | --- | F14/F16 | 68
Четвертьоборотные приводы серии AR06E
Общие особенности конструкции серии всех модификаций:
Режим работы - S3-85%, при нагрузке до 75% номинальной мощности, S3-90%, при нагрузке до 60% номинальной мощности
Степень защиты: IP 67 DIN En60529
Бесщеточный двигатель
Ресурс работы - 20 000 циклов открыть/закрыть
Сокращения
МБУ - местный блок управления - ОТКРЫТЬ/ЗАКРЫТЬ
POSI - позиционер
Модель, напряжение 24В AC/DC | Розничные цены, $ с НДС |  |  | Цены для дистрибьюторов, $ с НДС |  |  | Момент, Нм | Время, сек | Вал привода |  | Мощность, Вт | ISO 5211 | Материал | Масса, кг | Внешний вид
| Базовая модель | База +МБУ | База +МБУ + POSI | Базовая модель | База +МБУ | База +МБУ + POSI |  |  | Квадрат | Глубина
AR06E001 | 141 | 240 | 279 | 141 | 240 | 279 | 10 | 10 | 11 | 11 | 12 | F3/F5 | АБС | 0.5
AR06E002 | 174 | 270 | 492 | 174 | 270 | 492 | 20 | 10 | 11 | 15 | 15 | F3/F4/F5 | АБС | 0.62
AR06E005 | 261 | 495 | 609 | 261 | 495 | 609 | 50 | 12 | 14 | 15 | 25 | F5/F7 | АБС | 1.6
AR06E008 | 468 | 621 | 1119 | 468 | 621 | 1119 | 80 | 10 | 17 | 20 | 60 | F5/F7 | АБС
AR06E011 | 552 | 699 | 1227 | 552 | 699 | 1227 | 110 | 10 | 17 | 20 | 100 | F5/F7 | АБС
Модель, напряжение 220В AC | Розничные цены, $ с НДС |  |  | Цены для дистрибьюторов, $ с НДС |  |  | Момент, Нм | Время, сек | Вал привода |  | Мощность, Вт | ISO 5211 | Материал | Масса, кг | Внешний вид
| Базовая модель | База +МБУ | База +МБУ + POSI | Базовая модель | База +МБУ | База +МБУ + POSI |  |  | Квадрат | Глубина
AR06E001 | 132 | 258 | 297 | 132 | 258 | 297 | 10 | 5 | 11 |  | 12 | F3/F5 | АБС | 0.5
AR06E002 | 162 | 288 | 534 | 162 | 288 | 534 | 20 | 10 | 11 | 15 | 15 | F3/F4/F5 | АБС | 0.62
AR06E005 | 258 | 543 | 660 | 258 | 543 | 660 | 50 | 20 | 14 | 15 | 40 | F5/F7 | АБС | 1.6
AR06E008 | 414 | 669 | 747 | 414 | 669 | 747 | 80 | 20 | 17 | 20 | 60 | F5/F7 | АБС
AR06E011 | 486 | 756 | 987 | 486 | 756 | 987 | 110 | 20 | 17 | 20 | 100 | F5/F7 | АБС

## Пневмоприводы Архимед
Четвертьоборотные пневмоприводы Север серии РА (цена в долларах США с НДС)
Скидка: | [6 empty] | 0%
Угол поворота 0-90°±4°
Максимальное давление до 8,0 бар
DA - двойного действия
SR - с возвратной пружиной
Модель | Розничные цены, $ с НДС |  | Цены для дистрибьюторов, $ с НДС |  | ISO 5211 | Вал привода |  | Внешний вид
| DA | SR | DA | SR |  | Квадрат | Глубина
PA2 | 48.34 | 66.47 | 48.34 | 66.47 | F04 | 11 | 12
PA3 | 63.47 | 78.54 | 63.47 | 78.54 | F05 | 11 | 16
PA7 | 75.55 | 105.76 | 75.55 | 105.76 | F05-07 | 17 | 16
PA11 | 99.7 | 135.97 | 99.7 | 135.97 | F05-07 | 17 | 19
PA16 | 129.9 | 178.24 | 129.9 | 178.24 | F07-10 | 17 | 19
PA25 | 178.24 | 229.62 | 178.24 | 229.62 | F07-10 | 27 | 24
PA33 | 205.43 | 320.24 | 205.43 | 320.24 | F07-10 | 27 | 24
PA52 | 311.18 | 474.31 | 311.18 | 474.31 | F10-12 | 27 | 29
PA68 | 435.07 | 628.42 | 435.07 | 628.42 | F10-12 | 27 | 29
PA91 | 622.36 | 882.19 | 622.36 | 882.19 | F12 | 36 | 29
PA120 | 903.37 | 1072.55 | 903.37 | 1072.55 | F14 | 36 | 38
PA220 | 1181.29 | 1519.67 | 1181.29 | 1519.67 | F16 | 36 | 38
PA320 | 1676.8 | 2172.28 | 1676.8 | 2172.28 | F16 | 36 | 48
PA560 | 2921.54 | 3498.58 | 2921.54 | 3498.58 | F16 | 36 | 57
PA1000 | 6710.16 | 7130.12 | 6710.16 | 7130.12 | F16 | 36 | 57

## РАШВОРК
Арматура Рашворк(Россия)
СКИДКА. % | 0
Артикул | Наименование | Розница (CNY) | Цена с НДС, с учетом скидки, Cny
01 - Затворы дисковые поворотные
РАШВОРК 200, м/ф, PN16, GG25 / GGG40 / EPDM - Диск Чугун
200-040-16 | Затвор дисковый поворотный РАШВОРК 200-040-16, DN040, PN16, GG25 / GGG40 / EPDM, М/Ф, рукоятка, квадрат 9х9 | 387.3 | 387.3
200-050-16 | Затвор дисковый поворотный РАШВОРК 200-050-16, DN050, PN16, GG25 / GGG40 / EPDM, М/Ф, рукоятка, квадрат 11х11 | 398.35 | 398.35
200-065-16 | Затвор дисковый поворотный РАШВОРК 200-065-16, DN065, PN16, GG25 / GGG40 / EPDM, М/Ф, рукоятка, квадрат 11х11 | 486.97 | 486.97
200-080-16 | Затвор дисковый поворотный РАШВОРК 200-080-16, DN080, PN16, GG25 / GGG40 / EPDM, М/Ф, рукоятка, квадрат 11х11 | 536.8 | 536.8
200-100-16 | Затвор дисковый поворотный РАШВОРК 200-100-16, DN100, PN16, GG25 / GGG40 / EPDM, М/Ф, рукоятка, квадрат 11х11 | 656.21 | 656.21
200-125-16 | Затвор дисковый поворотный РАШВОРК 200-125-16, DN125, PN16, GG25 / GGG40 / EPDM, М/Ф, рукоятка, квадрат 14х14 | 768.26 | 768.26
200-150-16 | Затвор дисковый поворотный РАШВОРК 200-150-16, DN150, PN16, GG25 / GGG40 / EPDM, М/Ф, рукоятка, квадрат 14х14 | 902.47 | 902.47
200-200-16 | Затвор дисковый поворотный РАШВОРК 200-200-16, DN200, PN16, GG25 / GGG40 / EPDM, М/Ф, рукоятка, квадрат 17х17 | 1498.68 | 1498.68
200-250-16 | Затвор дисковый поворотный РАШВОРК 200-250-16, DN250, PN16, GG25 / GGG40 / EPDM, М/Ф, рукоятка, квадрат 22х22 | 2346.15 | 2346.15
200-300-16 | Затвор дисковый поворотный РАШВОРК 200-300-16, DN300, PN16, GG25 / GGG40 / EPDM, М/Ф, редуктор, квадрат 22х22 | 3983.98 | 3983.98
200-350-16 | Затвор дисковый поворотный РАШВОРК 200-350-16, DN350, PN16, GG25 / GGG40 / EPDM, М/Ф, редуктор, квадрат 22х22 | 4980.01 | 4980.01
200-400-16 | Затвор дисковый поворотный РАШВОРК 200-400-16, DN400, PN16, GG25 / GGG40 / EPDM, М/Ф, редуктор, квадрат 27х27 | 8632 | 8632
200-450-16 | Затвор дисковый поворотный РАШВОРК 200-450-16, DN450, PN16, GG25 / GGG40 / EPDM, М/Ф, редуктор, квадрат 27х27 | 10534.04 | 10534.04
200-500-16 | Затвор дисковый поворотный РАШВОРК 200-500-16, DN500, PN16, GG25 / GGG40 / EPDM, М/Ф, редуктор, квадрат 32х32 | 19366.7 | 19366.7
200-600-16 | Затвор дисковый поворотный РАШВОРК 200-600-16, DN600, PN16, GG25 / GGG40 / EPDM, М/Ф, редуктор, квадрат 36х36 | 25453.38 | 25453.38
РАШВОРК 201, м/ф, PN16, GG25 / CF8 / EPDM - Диск Нерж.Сталь
201-040-16 | Затвор дисковый поворотный РАШВОРК 201-040-16, DN040, PN16, GG25 / CF8 / EPDM, М/Ф, рукоятка, квадрат 9х9 | 597.29 | 597.29
201-050-16 | Затвор дисковый поворотный РАШВОРК 201-050-16, DN050, PN16, GG25 / CF8 / EPDM, М/Ф, рукоятка, квадрат 11х11 | 597.29 | 597.29
201-065-16 | Затвор дисковый поворотный РАШВОРК 201-065-16, DN065, PN16, GG25 / CF8 / EPDM, М/Ф, рукоятка, квадрат11х11 | 684.19 | 684.19
201-080-16 | Затвор дисковый поворотный РАШВОРК 201-080-16, DN080, PN16, GG25 / CF8 / EPDM, М/Ф, рукоятка, квадрат 11х11 | 771.08 | 771.08
201-100-16 | Затвор дисковый поворотный РАШВОРК 201-100-16, DN100, PN16, GG25 / CF8 / EPDM, М/Ф, рукоятка, квадрат 11х11 | 846.62 | 846.62
201-125-16 | Затвор дисковый поворотный РАШВОРК 201-125-16, DN125, PN16, GG25 / CF8 / EPDM, М/Ф, рукоятка, квадрат 14х14 | 1303.18 | 1303.18
201-150-16 | Затвор дисковый поворотный РАШВОРК 201-150-16, DN150, PN16, GG25 / CF8 / EPDM, М/Ф, рукоятка, квадрат 14х14 | 1628.98 | 1628.98
201-200-16 | Затвор дисковый поворотный РАШВОРК 201-200-16, DN200, PN16, GG25 / CF8 / EPDM, М/Ф, рукоятка, квадрат 17х17 | 2486.87 | 2486.87
201-250-16 | Затвор дисковый поворотный РАШВОРК 201-250-16, DN250, PN16, GG25 / CF8 / EPDM, М/Ф, рукоятка, квадрат 22х22 | 3768.35 | 3768.35
201-300-16 | Затвор дисковый поворотный РАШВОРК 201-300-16, DN300, PN16, GG25 / CF8 / EPDM, М/Ф, редуктор, квадрат 22х22 | 6678.79 | 6678.79
201-350-16 | Затвор дисковый поворотный РАШВОРК 201-350-16, DN350, PN16, GG25 / CF8 / EPDM, М/Ф, редуктор, квадрат 22х22 | 8253.47 | 8253.47
201-400-16 | Затвор дисковый поворотный РАШВОРК 201-400-16, DN400, PN16, GG25 / CF8 / EPDM, М/Ф, редуктор, квадрат 27х27 | 12692.06 | 12692.06
201-450-16 | Затвор дисковый поворотный РАШВОРК 201-450-16, DN450, PN16, GG25 / CF8 / EPDM, М/Ф, редуктор, квадрат 27х27 | 14378.38 | 14378.38
201-500-16 | Затвор дисковый поворотный РАШВОРК 201-500-16, DN500, PN16, GG25 / CF8 / EPDM, М/Ф, редуктор, квадрат 32х32 (квадрат 36 указать при заказе) | 25520.6 | 25520.6
201-600-16 | Затвор дисковый поворотный РАШВОРК 201-600-16, DN600, PN16, GG25 / CF8 / EPDM, М/Ф, редуктор, квадрат 36х36 | 28148.74 | 28148.74
02 - Краны шаровые
РАШВОРК 7014 - двухсоставной, ВР/ВР, PN63, CF8M / AISI316 / PTFE
7014-008-63 | Кран шаровой полнопроходной РАШВОРК 7014-008-63 DN008 PN63, CF8M / AISI316 / PTFE, ВР/ВР, рукоятка-рычаг | 104.45 | 104.45
7014-010-63 | Кран шаровой полнопроходной РАШВОРК 7014-010-63 DN010 PN63, CF8M / AISI316 / PTFE, ВР/ВР, рукоятка-рычаг | 104.45 | 104.45
7014-015-63 | Кран шаровой полнопроходной РАШВОРК 7014-015-63 DN015 PN63, CF8M / AISI316 / PTFE, ВР/ВР, рукоятка-рычаг | 120.98 | 120.98
7014-020-63 | Кран шаровой полнопроходной РАШВОРК 7014-020-63 DN020 PN63, CF8M / AISI316 / PTFE, ВР/ВР, рукоятка-рычаг | 175.83 | 175.83
7014-025-63 | Кран шаровой полнопроходной РАШВОРК 7014-025-63 DN025 PN63, CF8M / AISI316 / PTFE, ВР/ВР, рукоятка-рычаг | 249.24 | 249.24
7014-032-63 | Кран шаровой полнопроходной РАШВОРК 7014-032-63 DN032 PN63, CF8M / AISI316 / PTFE, ВР/ВР, рукоятка-рычаг | 394.04 | 394.04
7014-040-63 | Кран шаровой полнопроходной РАШВОРК 7014-040-63 DN040 PN63, CF8M / AISI316 / PTFE, ВР/ВР, рукоятка-рычаг | 565.71 | 565.71
7014-050-63 | Кран шаровой полнопроходной РАШВОРК 7014-050-63 DN050 PN63, CF8M / AISI316 / PTFE, ВР/ВР, рукоятка-рычаг | 796.39 | 796.39
7014-065-63 | Кран шаровой полнопроходной РАШВОРК 7014-065-63 DN065 PN63, CF8M / AISI316 / PTFE, ВР/ВР, рукоятка-рычаг | 1696.2 | 1696.2
7014-080-63 | Кран шаровой полнопроходной РАШВОРК 7014-080-63 DN080 PN63, CF8M / AISI316 / PTFE, ВР/ВР, рукоятка-рычаг | 2378.82 | 2378.82
7014-100-63 | Кран шаровой полнопроходной РАШВОРК 7014-100-63 DN100 PN63, CF8M / AISI316 / PTFE, ВР/ВР, рукоятка-рычаг | 4654.21 | 4654.21
РАШВОРК 7015 - двухсоставной, ВР/ВР, PN63, CF8M / AISI316 / PTFE, ISO
7015-008-63 | Кран шаровой полнопроходной РАШВОРК 7015 DN008 PN63, CF8M / AISI316 / PTFE, ВР/ВР, ISO 5211, рукоятка-рычаг, кв.9мм | 235.53 | 235.53
7015-010-63 | Кран шаровой полнопроходной РАШВОРК 7015 DN010 PN63, CF8M / AISI316 / PTFE, ВР/ВР, ISO 5211, рукоятка-рычаг, кв.9мм | 235.53 | 235.53
7015-015-63 | Кран шаровой полнопроходной РАШВОРК 7015 DN015 PN63, CF8M / AISI316 / PTFE, ВР/ВР, ISO 5211, рукоятка-рычаг, кв.9мм | 251.67 | 251.67
7015-020-63 | Кран шаровой полнопроходной РАШВОРК 7015 DN020 PN63, CF8M / AISI316 / PTFE, ВР/ВР, ISO 5211, рукоятка-рычаг, кв.9мм | 382.6 | 382.6
7015-025-63 | Кран шаровой полнопроходной РАШВОРК 7015 DN025 PN63, CF8M / AISI316 / PTFE, ВР/ВР, ISO 5211, рукоятка-рычаг, кв.11мм | 475.76 | 475.76
7015-032-63 | Кран шаровой полнопроходной РАШВОРК 7015 DN032 PN63, CF8M / AISI316 / PTFE, ВР/ВР, ISO 5211, рукоятка-рычаг, кв.11мм | 700.95 | 700.95
7015-040-63 | Кран шаровой полнопроходной РАШВОРК 7015 DN040 PN63, CF8M / AISI316 / PTFE, ВР/ВР, ISO 5211, рукоятка-рычаг, кв.14мм | 902.24 | 902.24
7015-050-63 | Кран шаровой полнопроходной РАШВОРК 7015 DN050 PN63, CF8M / AISI316 / PTFE, ВР/ВР, ISO 5211, рукоятка-рычаг, кв.14мм | 1355.83 | 1355.83
РАШВОРК 7025 - трехсоставной, ВР/ВР, PN63, CF8M / AISI316 / PTFE, ISO
7025-008-63 | Кран шаровой полнопроходной РАШВОРК 7025 DN008 PN63, CF8M / AISI316 / PTFE, ВР/ВР, ISO 5211, рукоятка-рычаг, кв.9мм | 247.76 | 247.76
7025-010-63 | Кран шаровой полнопроходной РАШВОРК 7025 DN010 PN63, CF8M / AISI316 / PTFE, ВР/ВР, ISO 5211, рукоятка-рычаг, кв.9мм | 247.76 | 247.76
7025-015-63 | Кран шаровой полнопроходной РАШВОРК 7025 DN015 PN63, CF8M / AISI316 / PTFE, ВР/ВР, ISO 5211, рукоятка-рычаг, кв.9мм | 275.1 | 275.1
7025-020-63 | Кран шаровой полнопроходной РАШВОРК 7025 DN020 PN63, CF8M / AISI316 / PTFE, ВР/ВР, ISO 5211, рукоятка-рычаг, кв.9мм | 351.34 | 351.34
7025-025-63 | Кран шаровой полнопроходной РАШВОРК 7025 DN025 PN63, CF8M / AISI316 / PTFE, ВР/ВР, ISO 5211, рукоятка-рычаг, кв.11мм | 482.19 | 482.19
7025-032-63 | Кран шаровой полнопроходной РАШВОРК 7025 DN032 PN63, CF8M / AISI316 / PTFE, ВР/ВР, ISO 5211, рукоятка-рычаг, кв.11мм | 675.72 | 675.72
7025-040-63 | Кран шаровой полнопроходной РАШВОРК 7025 DN040 PN63, CF8M / AISI316 / PTFE, ВР/ВР, ISO 5211, рукоятка-рычаг, кв.14мм | 968.84 | 968.84
7025-050-63 | Кран шаровой полнопроходной РАШВОРК 7025 DN050 PN63, CF8M / AISI316 / PTFE, ВР/ВР, ISO 5211, рукоятка-рычаг, кв.14мм | 1351.76 | 1351.76
7025-065-63 | Кран шаровой полнопроходной РАШВОРК 7025 DN065 PN63, CF8M / AISI316 / PTFE, ВР/ВР, ISO 5211, рукоятка-рычаг, кв.17мм | 2838.99 | 2838.99
7025-080-63 | Кран шаровой полнопроходной РАШВОРК 7025 DN080 PN63, CF8M / AISI316 / PTFE, ВР/ВР, ISO 5211, рукоятка-рычаг, кв.17мм | 3672.52 | 3672.52
7025-100-63 | Кран шаровой полнопроходной РАШВОРК 7025 DN100 PN63, CF8M / AISI316 / PTFE, ВР/ВР, ISO 5211, рукоятка-рычаг, кв.17мм | 6984.77 | 6984.77
РАШВОРК 707, Ф/Ф, PN16, GG25 / AISI304 / PTFE
707-015-16 | Кран шаровой полнопроходной РАШВОРК 707-015-16, DN015, PN16, корпус - GJL-250 (GG25), шар - AISI304, уплотнение шара - PTFE, Ф/Ф | 410.49 | 410.49
707-020-16 | Кран шаровой полнопроходной РАШВОРК 707-020-16, DN020, PN16, корпус - GJL-250 (GG25), шар - AISI304, уплотнение шара - PTFE, Ф/Ф | 448.58 | 448.58
707-025-16 | Кран шаровой полнопроходной РАШВОРК 707-025-16, DN025, PN16, корпус - GJL-250 (GG25), шар - AISI304, уплотнение шара - PTFE, Ф/Ф | 553.57 | 553.57
707-032-16 | Кран шаровой полнопроходной РАШВОРК 707-032-16, DN032, PN16, корпус - GJL-250 (GG25), шар - AISI304, уплотнение шара - PTFE, Ф/Ф | 668.12 | 668.12
707-040-16 | Кран шаровой полнопроходной РАШВОРК 707-040-16, DN040, PN16, корпус - GJL-250 (GG25), шар - AISI304, уплотнение шара - PTFE, Ф/Ф | 820.83 | 820.83
707-050-16 | Кран шаровой полнопроходной РАШВОРК 707-050-16, DN050, PN16, корпус - GJL-250 (GG25), шар - AISI304, уплотнение шара - PTFE, Ф/Ф | 973.54 | 973.54
707-065-16 | Кран шаровой полнопроходной РАШВОРК 707-065-16, DN065, PN16, корпус - GJL-250 (GG25), шар - AISI304, уплотнение шара - PTFE, Ф/Ф | 1488.96 | 1488.96
707-080-16 | Кран шаровой полнопроходной РАШВОРК 707-080-16, DN080, PN16, корпус - GJL-250 (GG25), шар - AISI304, уплотнение шара - PTFE, Ф/Ф | 2004.36 | 2004.36
707-100-16 | Кран шаровой полнопроходной РАШВОРК 707-100-16, DN100, PN16, корпус - GJL-250 (GG25), шар - AISI304, уплотнение шара - PTFE, Ф/Ф | 4037.1 | 4037.1
707-125-16 | Кран шаровой полнопроходной РАШВОРК 707-125-16, DN125, PN16, корпус - GJL-250 (GG25), шар - AISI304, уплотнение шара - PTFE, Ф/Ф | 4972.49 | 4972.49
707-150-16 | Кран шаровой полнопроходной РАШВОРК 707-150-16, DN150, PN16, корпус - GJL-250 (GG25), шар - AISI304, уплотнение шара - PTFE, Ф/Ф | 5802.88 | 5802.88
РАШВОРК 7528, Ф/Ф, PN40/16, CF8M / AISI316 / PTFE, ISO
7528-015-40 | Кран шаровой полнопроходной РАШВОРК 7528-015-40 DN015 PN40, CF8M / AISI316 / PTFE, Ф/Ф, рукоятка-рычаг, кв.9мм | 809.55 | 809.55
7528-020-40 | Кран шаровой полнопроходной РАШВОРК 7528-020-40 DN020 PN40, CF8M / AISI316 / PTFE, Ф/Ф, рукоятка-рычаг, кв.9мм | 967.51 | 967.51
7528-025-40 | Кран шаровой полнопроходной РАШВОРК 7528-025-40 DN025 PN40, CF8M / AISI316 / PTFE, Ф/Ф, рукоятка-рычаг, кв.11мм | 1234.07 | 1234.07
7528-032-40 | Кран шаровой полнопроходной РАШВОРК 7528-032-40 DN032 PN40, CF8M / AISI316 / PTFE, Ф/Ф, рукоятка-рычаг, кв.11мм | 1599.36 | 1599.36
7528-040-40 | Кран шаровой полнопроходной РАШВОРК 7528-040-40 DN040 PN40, CF8M / AISI316 / PTFE, Ф/Ф, рукоятка-рычаг, кв.14мм | 2063.37 | 2063.37
7528-050-40 | Кран шаровой полнопроходной РАШВОРК 7528-050-40 DN050 PN40, CF8M / AISI316 / PTFE, Ф/Ф, рукоятка-рычаг, кв.14мм | 2961.77 | 2961.77
7528-065-16 | Кран шаровой полнопроходной РАШВОРК 7528-065-16 DN065 PN16, CF8M / AISI316 / PTFE, Ф/Ф, рукоятка-рычаг, кв.17мм | 4126.73 | 4126.73
7528-080-16 | Кран шаровой полнопроходной РАШВОРК 7528-080-16 DN080 PN16, CF8M / AISI316 / PTFE, Ф/Ф, рукоятка-рычаг, кв.17мм | 5420.04 | 5420.04
7528-100-16 | Кран шаровой полнопроходной РАШВОРК 7528-100-16 DN100 PN16, CF8M / AISI316 / PTFE, Ф/Ф, рукоятка-рычаг, кв.17мм | 7819.07 | 7819.07
7528-125-16 | Кран шаровой полнопроходной РАШВОРК 7528-125-16 DN125 PN16, CF8M / AISI316 / PTFE, Ф/Ф, рукоятка-рычаг, кв.22мм | 14315.23 | 14315.23
7528-150-16 | Кран шаровой полнопроходной РАШВОРК 7528-150-16 DN150 PN16, CF8M / AISI316 / PTFE, Ф/Ф, рукоятка-рычаг, кв.22мм | 20475.72 | 20475.72
7528-200-16 | Кран шаровой полнопроходной РАШВОРК 7528-200-16 DN200 PN16, CF8M / AISI316 / PTFE, Ф/Ф, рукоятка-рычаг, кв.27мм | 28863.45 | 28863.45
05 - Задвижки клиновые
101 РАШВОРК PN16 Задвижка чугунная фланцевая с обрезиненным клином EPDM
101-040-16 | Задвижка с обрезиненным клином РАШВОРК 101-040-16, DN40, PN16, корпус - GJS-500-7 (GGG50), клин - GJS-500-7 (GGG50), уплотнение - EPDM, Ф/Ф, штурвал | 923.08 | 923.08
101-050-16 | Задвижка с обрезиненным клином РАШВОРК 101-050-16, DN50, PN16, корпус - GJS-500-7 (GGG50), клин - GJS-500-7 (GGG50), уплотнение - EPDM, Ф/Ф, штурвал | 977.38 | 977.38
101-065-16 | Задвижка с обрезиненным клином РАШВОРК 101-065-16, DN65, PN16, корпус - GJS-500-7 (GGG50), клин - GJS-500-7 (GGG50), уплотнение - EPDM, Ф/Ф, штурвал | 1237.98 | 1237.98
101-080-16 | Задвижка с обрезиненным клином РАШВОРК 101-080-16, DN80, PN16, корпус - GJS-500-7 (GGG50), клин - GJS-500-7 (GGG50), уплотнение - EPDM, Ф/Ф, штурвал | 1444.37 | 1444.37
101-100-16 | Задвижка с обрезиненным клином РАШВОРК 101-100-16, DN100, PN16, корпус - GJS-500-7 (GGG50), клин - GJS-500-7 (GGG50), уплотнение - EPDM, Ф/Ф, штурвал | 1715.86 | 1715.86
101-125-16 | Задвижка с обрезиненным клином РАШВОРК 101-125-16, DN125, PN16, корпус - GJS-500-7 (GGG50), клин - GJS-500-7 (GGG50), уплотнение - EPDM, Ф/Ф, штурвал | 2400.05 | 2400.05
101-150-16 | Задвижка с обрезиненным клином РАШВОРК 101-150-16, DN150, PN16, корпус - GJS-500-7 (GGG50), клин - GJS-500-7 (GGG50), уплотнение - EPDM, Ф/Ф, штурвал | 2714.96 | 2714.96
101-200-16 | Задвижка с обрезиненным клином РАШВОРК 101-200-16, DN200, PN16, корпус - GJS-500-7 (GGG50), клин - GJS-500-7 (GGG50), уплотнение - EPDM, Ф/Ф, штурвал | 4563.33 | 4563.33
101-250-16 | Задвижка с обрезиненным клином РАШВОРК 101-250-16, DN250, PN16, корпус - GJS-500-7 (GGG50), клин - GJS-500-7 (GGG50), уплотнение - EPDM, Ф/Ф, штурвал | 6819.99 | 6819.99
101-300-16 | Задвижка с обрезиненным клином РАШВОРК 101-300-16, DN300, PN16, корпус - GJS-500-7 (GGG50), клин - GJS-500-7 (GGG50), уплотнение - EPDM, Ф/Ф, штурвал | 10208.24 | 10208.24
101-350-16 | Задвижка с обрезиненным клином РАШВОРК 101-350-16, DN350, PN16, корпус - GJS-500-7 (GGG50), клин - GJS-500-7 (GGG50), уплотнение - EPDM, Ф/Ф, штурвал | 19873.49 | 19873.49
101-400-16 | Задвижка с обрезиненным клином РАШВОРК 101-400-16, DN400, PN16, корпус - GJS-500-7 (GGG50), клин - GJS-500-7 (GGG50), уплотнение - EPDM, Ф/Ф, штурвал | 24130.53 | 24130.53
101-450-16 | Задвижка с обрезиненным клином РАШВОРК 101-450-16, DN450, PN16, корпус - GJS-500-7 (GGG50), клин - GJS-500-7 (GGG50), уплотнение - EPDM, Ф/Ф, штурвал | 38400.39 | 38400.39
101-500-16 | Задвижка с обрезиненным клином РАШВОРК 101-500-16, DN500, PN16, корпус - GJS-500-7 (GGG50), клин - GJS-500-7 (GGG50), уплотнение - EPDM, Ф/Ф, штурвал | 42353.34 | 42353.34
101-600-16 | Задвижка с обрезиненным клином РАШВОРК 101-600-16, DN600, PN16, корпус - GJS-500-7 (GGG50), клин - GJS-500-7 (GGG50), уплотнение - EPDM, Ф/Ф, штурвал | 65158.98 | 65158.98
100 РАШВОРК PN10 Задвижка чугунная фланцевая с обрезиненным клином EPDM
100-150-10 | Задвижка с обрезиненным клином РАШВОРК 100-150-10, DN150, PN10, корпус - GJS-500-7 (GGG50), клин - GJS-500-7 (GGG50), уплотнение - EPDM, Ф/Ф, штурвал | 2714.96 | 2714.96
100-200-10 | Задвижка с обрезиненным клином РАШВОРК 100-200-10, DN200, PN10, корпус - GJS-500-7 (GGG50), клин - GJS-500-7 (GGG50), уплотнение - EPDM, Ф/Ф, штурвал | 4563.33 | 4563.33
100-250-10 | Задвижка с обрезиненным клином РАШВОРК 100-250-10, DN250, PN10, корпус - GJS-500-7 (GGG50), клин - GJS-500-7 (GGG50), уплотнение - EPDM, Ф/Ф, штурвал | 6819.99 | 6819.99
100-300-10 | Задвижка с обрезиненным клином РАШВОРК 100-300-10, DN300, PN10, корпус - GJS-500-7 (GGG50), клин - GJS-500-7 (GGG50), уплотнение - EPDM, Ф/Ф, штурвал | 7266.21 | 7266.21
100-350-10 | Задвижка с обрезиненным клином РАШВОРК 100-350-10, DN350, PN10, корпус - GJS-500-7 (GGG50), клин - GJS-500-7 (GGG50), уплотнение - EPDM, Ф/Ф, штурвал | 19873.49 | 19873.49
100-400-10 | Задвижка с обрезиненным клином РАШВОРК 100-400-10, DN400, PN10, корпус - GJS-500-7 (GGG50), клин - GJS-500-7 (GGG50), уплотнение - EPDM, Ф/Ф, штурвал | 24130.53 | 24130.53
100-450-10 | Задвижка с обрезиненным клином РАШВОРК 100-450-10, DN450, PN10, корпус - GJS-500-7 (GGG50), клин - GJS-500-7 (GGG50), уплотнение - EPDM, Ф/Ф, штурвал | 38400.39 | 38400.39
100-500-10 | Задвижка с обрезиненным клином РАШВОРК 100-500-10, DN500, PN10, корпус - GJS-500-7 (GGG50), клин - GJS-500-7 (GGG50), уплотнение - EPDM, Ф/Ф, штурвал | 42353.34 | 42353.34
100-600-10 | Задвижка с обрезиненным клином РАШВОРК 100-600-10, DN600, PN10, корпус - GJS-500-7 (GGG50), клин - GJS-500-7 (GGG50), уплотнение - EPDM, Ф/Ф, штурвал | 65158.98 | 65158.98
103 РАШВОРК (PN16) ISO фланец Задвижка чугунная фланцевая с обрезиненным клином EPDM
103-040-16 | Задвижка с обрезиненным клином РАШВОРК 103-040-16, DN040, PN16, корпус GGG50, клин - GGG50, уплотнение - EPDM, Ф/Ф, ISO5211, F10, с голым штоком | 967.51 | 967.51
103-050-16 | Задвижка с обрезиненным клином РАШВОРК 103-050-16, DN050, PN16, корпус GGG50, клин - GGG50, уплотнение - EPDM, Ф/Ф, ISO5211, F10, с голым штоком | 1026.74 | 1026.74
103-065-16 | Задвижка с обрезиненным клином РАШВОРК 103-065-16, DN065, PN16, корпус GGG50, клин - GGG50, уплотнение - EPDM, Ф/Ф, ISO5211, F10, с голым штоком | 1184.71 | 1184.71
103-080-16 | Задвижка с обрезиненным клином РАШВОРК 103-080-16, DN080, PN16, корпус GGG50, клин - GGG50, уплотнение - EPDM, Ф/Ф, ISO5211, F10, с голым штоком | 1382.16 | 1382.16
103-100-16 | Задвижка с обрезиненным клином РАШВОРК 103-100-16, DN100, PN16, корпус GGG50, клин - GGG50, уплотнение - EPDM, Ф/Ф, ISO5211, F10, с голым штоком | 1717.83 | 1717.83
103-125-16 | Задвижка с обрезиненным клином РАШВОРК 103-125-16, DN125, PN16, корпус GGG50, клин - GGG50, уплотнение - EPDM, Ф/Ф, ISO5211, F10, с голым штоком | 2379.29 | 2379.29
103-150-16 | Задвижка с обрезиненным клином РАШВОРК 103-150-16, DN150, PN16, корпус GGG50, клин - GGG50, уплотнение - EPDM, Ф/Ф, ISO5211, F10, с голым штоком | 2744.57 | 2744.57
103-200-16 | Задвижка с обрезиненным клином РАШВОРК 103-200-16, DN200, PN16, корпус GGG50, клин - GGG50, уплотнение - EPDM, Ф/Ф, ISO5211, F14, с голым штоком | 4314.32 | 4314.32
103-250-16 | Задвижка с обрезиненным клином РАШВОРК 103-250-16, DN250, PN16, корпус GGG50, клин - GGG50, уплотнение - EPDM, Ф/Ф, ISO5211, F14, с голым штоком | 6515.9 | 6515.9
103-300-16 | Задвижка с обрезиненным клином РАШВОРК 103-300-16, DN300, PN16, корпус GGG50, клин - GGG50, уплотнение - EPDM, Ф/Ф, ISO5211, F14, с голым штоком | 9872.57 | 9872.57
103-350-16 | Задвижка с обрезиненным клином РАШВОРК 103-350-16, DN350, PN16, корпус GGG50, клин - GGG50, уплотнение - EPDM, Ф/Ф, ISO5211, F14, с голым штоком | 23694.17 | 23694.17
103-400-16 | Задвижка с обрезиненным клином РАШВОРК 103-400-16, DN400, PN16, корпус GGG50, клин - GGG50, уплотнение - EPDM, Ф/Ф, ISO5211, F14, с голым штоком | 25668.7 | 25668.7
103-450-16 | Задвижка с обрезиненным клином РАШВОРК 103-450-16, DN450, PN16, корпус GGG50, клин - GGG50, уплотнение - EPDM, Ф/Ф, ISO5211, F14, с голым штоком | 38503.04 | 38503.04
103-500-16 | Задвижка с обрезиненным клином РАШВОРК 103-500-16, DN500, PN16, корпус GGG50, клин - GGG50, уплотнение - EPDM, Ф/Ф, ISO5211, F16, с голым штоком | 50350.13 | 50350.13
103-600-16 | Задвижка с обрезиненным клином РАШВОРК 103-600-16, DN600, PN16, корпус GGG50, клин - GGG50, уплотнение - EPDM, Ф/Ф, ISO5211, F16, с голым штоком | 86878.65 | 86878.65
102 РАШВОРК (PN10) ISO фланец Задвижка чугунная фланцевая с обрезиненным клином EPDM (от ду 200)
102-200-10 | Задвижка с обрезиненным клином РАШВОРК 102-200-10, DN200, PN10, корпус GGG50, клин - GGG50, уплотнение - EPDM, Ф/Ф, ISO5211, с голым штоком | 4314.32 | 4314.32
102-250-10 | Задвижка с обрезиненным клином РАШВОРК 102-250-10, DN250, PN10, корпус GGG50, клин - GGG50, уплотнение - EPDM, Ф/Ф, ISO5211, с голым штоком | 6515.9 | 6515.9
102-300-10 | Задвижка с обрезиненным клином РАШВОРК 102-300-10, DN300, PN10, корпус GGG50, клин - GGG50, уплотнение - EPDM, Ф/Ф, ISO5211, с голым штоком | 9872.57 | 9872.57
102-350-10 | Задвижка с обрезиненным клином РАШВОРК 102-350-10, DN350, PN10, корпус GGG50, клин - GGG50, уплотнение - EPDM, Ф/Ф, ISO5211, с голым штоком | 23694.17 | 23694.17
102-400-10 | Задвижка с обрезиненным клином РАШВОРК 102-400-10, DN400, PN10, корпус GGG50, клин - GGG50, уплотнение - EPDM, Ф/Ф, ISO5211, с голым штоком | 25668.7 | 25668.7
102-500-10 | Задвижка с обрезиненным клином РАШВОРК 102-500-10, DN500, PN10, корпус GGG50, клин - GGG50, уплотнение - EPDM, Ф/Ф, ISO5211, с голым штоком | 50350.13 | 50350.13
102-600-10 | Задвижка с обрезиненным клином РАШВОРК 102-600-10, DN600, PN10, корпус GGG50, клин - GGG50, уплотнение - EPDM, Ф/Ф, ISO5211, с голым штоком | 86878.65 | 86878.65
102-700-10 | Задвижка с обрезиненным клином РАШВОРК 102-700-10, DN700, PN10, корпус GGG50, клин - GGG50, уплотнение - EPDM, Ф/Ф, ISO5211, с голым штоком | 117389.61 | 117389.61
102-800-10 | Задвижка с обрезиненным клином РАШВОРК 102-800-10, DN800, PN10, корпус GGG50, клин - GGG50, уплотнение - EPDM, Ф/Ф, ISO5211, с голым штоком | 165365.6 | 165365.6
102-900-10 | Задвижка с обрезиненным клином РАШВОРК 102-900-10, DN900, PN10, корпус GGG50, клин - GGG50, уплотнение - EPDM, Ф/Ф, ISO5211, с голым штоком | 226041.19 | 226041.19
07 - Фильтры
РАШВОРК 600, Ф/Ф, PN16, GG25
600-015-16/1 | Фильтр сетчатый РАШВОРК 600-015-16, DN015, PN16, корпус - GJL-250 (GG25), сетка - AISI304, ячейка - 1,0 мм, Ф/Ф | 138.37 | 138.37
600-020-16/1 | Фильтр сетчатый РАШВОРК 600-020-16, DN020, PN16, корпус - GJL-250 (GG25), сетка - AISI304, ячейка - 1,0 мм, Ф/Ф | 169.72 | 169.72
600-025-16/1 | Фильтр сетчатый РАШВОРК 600-025-16, DN025, PN16, корпус - GJL-250 (GG25), сетка - AISI304, ячейка - 1,0 мм, Ф/Ф | 194.63 | 194.63
600-032-16/1 | Фильтр сетчатый РАШВОРК 600-032-16, DN032, PN16, корпус - GJL-250 (GG25), сетка - AISI304, ячейка - 1,0 мм, Ф/Ф | 266.41 | 266.41
600-040-16/1 | Фильтр сетчатый РАШВОРК 600-040-16, DN040, PN16, корпус - GJL-250 (GG25), сетка - AISI304, ячейка - 1,0 мм, Ф/Ф | 331.52 | 331.52
600-050-16/1 | Фильтр сетчатый РАШВОРК 600-050-16, DN050, PN16, корпус - GJL-250 (GG25), сетка - AISI304, ячейка - 1,0 мм, Ф/Ф | 419.58 | 419.58
600-065-16/1,2 | Фильтр сетчатый РАШВОРК 600-065-16, DN065, PN16, корпус - GJL-250 (GG25), сетка - AISI304, ячейка - 1,2 мм, Ф/Ф | 576.53 | 576.53
600-080-16/1,2 | Фильтр сетчатый РАШВОРК 600-080-16, DN080, PN16, корпус - GJL-250 (GG25), сетка - AISI304, ячейка - 1,2 мм, Ф/Ф | 758.7 | 758.7
600-100-16/1,6 | Фильтр сетчатый РАШВОРК 600-100-16, DN100, PN16, корпус - GJL-250 (GG25), сетка - AISI304, ячейка - 1,6 мм, Ф/Ф | 1080.97 | 1080.97
600-125-16/1,6 | Фильтр сетчатый РАШВОРК 600-125-16, DN125, PN16, корпус - GJL-250 (GG25), сетка - AISI304, ячейка - 1,6 мм, Ф/Ф | 1900.63 | 1900.63
600-150-16/1,6 | Фильтр сетчатый РАШВОРК 600-150-16, DN150, PN16, корпус - GJL-250 (GG25), сетка - AISI304, ячейка - 1,6 мм, Ф/Ф | 2496.82 | 2496.82
600-200-16/1,6 | Фильтр сетчатый РАШВОРК 600-200-16, DN200, PN16, корпус - GJL-250 (GG25), сетка - AISI304, ячейка - 1,6 мм, Ф/Ф | 4556.74 | 4556.74
600-250-16/1,6 | Фильтр сетчатый РАШВОРК 600-250-16, DN250, PN16, корпус - GJL-250 (GG25), сетка - AISI304, ячейка - 1,6 мм, Ф/Ф | 7036.16 | 7036.16
600-300-16/1,6 | Фильтр сетчатый РАШВОРК 600-300-16, DN300, PN16, корпус - GJL-250 (GG25), сетка - AISI304, ячейка - 1,6 мм, Ф/Ф | 10087.97 | 10087.97
600-350-16/1,6 | Фильтр сетчатый РАШВОРК 600-350-16, DN350, PN16, корпус - GJL-250 (GG25), сетка - AISI304, ячейка - 1,6 мм, Ф/Ф | 20612.99 | 20612.99
600-400-16/1,6 | Фильтр сетчатый РАШВОРК 600-400-16, DN400, PN16, корпус - GJL-250 (GG25), сетка - AISI304, ячейка - 1,6 мм, Ф/Ф | 25810.82 | 25810.82
РАШВОРК 601, Ф/Ф, PN16, GG25 - Магнитная вставка
601-015-16/1 | Фильтр сетчатый с магнитной вставкой РАШВОРК 601-015-16, DN015, PN16, корпус - GJL-250 (GG25), сетка - AISI304, ячейка - 1,0 мм, Ф/Ф | 180.84 | 180.84
601-020-16/1 | Фильтр сетчатый с магнитной вставкой РАШВОРК 601-020-16, DN020, PN16, корпус - GJL-250 (GG25), сетка - AISI304, ячейка - 1,0 мм, Ф/Ф | 212.19 | 212.19
601-025-16/1 | Фильтр сетчатый с магнитной вставкой РАШВОРК 601-025-16, DN025, PN16, корпус - GJL-250 (GG25), сетка - AISI304, ячейка - 1,0 мм, Ф/Ф | 257.55 | 257.55
601-032-16/1 | Фильтр сетчатый с магнитной вставкой РАШВОРК 601-032-16, DN032, PN16, корпус - GJL-250 (GG25), сетка - AISI304, ячейка - 1,0 мм, Ф/Ф | 354.71 | 354.71
601-040-16/1 | Фильтр сетчатый с магнитной вставкой РАШВОРК 601-040-16, DN040, PN16, корпус - GJL-250 (GG25), сетка - AISI304, ячейка - 1,0 мм, Ф/Ф | 426.32 | 426.32
601-050-16/1 | Фильтр сетчатый с магнитной вставкой РАШВОРК 601-050-16, DN050, PN16, корпус - GJL-250 (GG25), сетка - AISI304, ячейка - 1,0 мм, Ф/Ф | 570.89 | 570.89
601-065-16/1,2 | Фильтр сетчатый с магнитной вставкой РАШВОРК 601-065-16, DN065, PN16, корпус - GJL-250 (GG25), сетка - AISI304, ячейка - 1,2 мм, Ф/Ф | 746.63 | 746.63
601-080-16/1,2 | Фильтр сетчатый с магнитной вставкой РАШВОРК 601-080-16, DN080, PN16, корпус - GJL-250 (GG25), сетка - AISI304, ячейка - 1,2 мм, Ф/Ф | 938.76 | 938.76
601-100-16/1,6 | Фильтр сетчатый с магнитной вставкой РАШВОРК 601-100-16, DN100, PN16, корпус - GJL-250 (GG25), сетка - AISI304, ячейка - 1,6 мм, Ф/Ф | 1299.96 | 1299.96
601-125-16/1,6 | Фильтр сетчатый с магнитной вставкой РАШВОРК 601-125-16, DN125, PN16, корпус - GJL-250 (GG25), сетка - AISI304, ячейка - 1,6 мм, Ф/Ф | 2241.78 | 2241.78
601-150-16/1,6 | Фильтр сетчатый с магнитной вставкой РАШВОРК 601-150-16, DN150, PN16, корпус - GJL-250 (GG25), сетка - AISI304, ячейка - 1,6 мм, Ф/Ф | 2879.5 | 2879.5
601-200-16/1,6 | Фильтр сетчатый с магнитной вставкой РАШВОРК 601-200-16, DN200, PN16, корпус - GJL-250 (GG25), сетка - AISI304, ячейка - 1,6 мм, Ф/Ф | 4998.58 | 4998.58
601-250-16/1,6 | Фильтр сетчатый с магнитной вставкой РАШВОРК 601-250-16, DN250, PN16, корпус - GJL-250 (GG25), сетка - AISI304, ячейка - 1,6 мм, Ф/Ф | 7748.8 | 7748.8
601-300-16/1,6 | Фильтр сетчатый с магнитной вставкой РАШВОРК 601-300-16, DN300, PN16, корпус - GJL-250 (GG25), сетка - AISI304, ячейка - 1,6 мм, Ф/Ф | 11195.58 | 11195.58
601-350-16/1,6 | Фильтр сетчатый с магнитной вставкой РАШВОРК 601-350-16, DN350, PN16, корпус - GJL-250 (GG25), сетка - AISI304, ячейка - 1,6 мм, Ф/Ф | 22490.35 | 22490.35
601-400-16/1,6 | Фильтр сетчатый с магнитной вставкой РАШВОРК 601-400-16, DN400, PN16, корпус - GJL-250 (GG25), сетка - AISI304, ячейка - 1,6 мм, Ф/Ф | 28109.88 | 28109.88
08 - Компенсаторы
РАШВОРК 500, Ф/Ф, PN10, EPDM
500-032-10-EPDM-FF | Компенсатор антивибрационный РАШВОРК 500-0032-10, DN032, PN10, корпус - EPDM+Nylon, фланец - оцинкованная угл.сталь, Ф/Ф | 267.5 | 267.5
500-040-10-EPDM-FF | Компенсатор антивибрационный РАШВОРК 500-0040-10, DN040, PN10, корпус - EPDM+Nylon, фланец - оцинкованная угл.сталь, Ф/Ф | 305.89 | 305.89
500-050-10-EPDM-FF | Компенсатор антивибрационный РАШВОРК 500-0050-10, DN050, PN10, корпус - EPDM+Nylon, фланец - оцинкованная угл.сталь, Ф/Ф | 345.23 | 345.23
500-065-10-EPDM-FF | Компенсатор антивибрационный РАШВОРК 500-0065-10, DN065, PN10, корпус - EPDM+Nylon, фланец - оцинкованная угл.сталь, Ф/Ф | 448.89 | 448.89
500-080-10-EPDM-FF | Компенсатор антивибрационный РАШВОРК 500-0080-10, DN080, PN10, корпус - EPDM+Nylon, фланец - оцинкованная угл.сталь, Ф/Ф | 559.75 | 559.75
500-100-10-EPDM-FF | Компенсатор антивибрационный РАШВОРК 500-0100-10, DN100, PN10, корпус - EPDM+Nylon, фланец - оцинкованная угл.сталь, Ф/Ф | 694.53 | 694.53
500-125-10-EPDM-FF | Компенсатор антивибрационный РАШВОРК 500-0125-10, DN125, PN10, корпус - EPDM+Nylon, фланец - оцинкованная угл.сталь, Ф/Ф | 910.16 | 910.16
500-150-10-EPDM-FF | Компенсатор антивибрационный РАШВОРК 500-0150-10, DN150, PN10, корпус - EPDM+Nylon, фланец - оцинкованная угл.сталь, Ф/Ф | 1155.96 | 1155.96
500-200-10-EPDM-FF | Компенсатор антивибрационный РАШВОРК 500-0200-10, DN200, PN10, корпус - EPDM+Nylon, фланец - оцинкованная угл.сталь, Ф/Ф | 1714.53 | 1714.53
500-250-10-EPDM-FF | Компенсатор антивибрационный РАШВОРК 500-0250-10, DN250, PN10, корпус - EPDM+Nylon, фланец - оцинкованная угл.сталь, Ф/Ф | 2487.89 | 2487.89
500-300-10-EPDM-FF | Компенсатор антивибрационный РАШВОРК 500-0300-10, DN300, PN10, корпус - EPDM+Nylon, фланец - оцинкованная угл.сталь, Ф/Ф | 3161.73 | 3161.73
500-350-10-EPDM-FF | Компенсатор антивибрационный РАШВОРК 500-0350-10, DN350, PN10, корпус - EPDM+Nylon, фланец - оцинкованная угл.сталь, Ф/Ф | 4975.78 | 4975.78
500-400-10-EPDM-FF | Компенсатор антивибрационный РАШВОРК 500-0400-10, DN400, PN10, корпус - EPDM+Nylon, фланец - оцинкованная угл.сталь, Ф/Ф | 5597.75 | 5597.75
500-450-10-EPDM-FF | Компенсатор антивибрационный РАШВОРК 500-0450-10, DN450, PN10, корпус - EPDM+Nylon, фланец - оцинкованная угл.сталь, Ф/Ф | 6945.35 | 6945.35
500-500-10-EPDM-FF | Компенсатор антивибрационный РАШВОРК 500-0500-10, DN500, PN10, корпус - EPDM+Nylon, фланец - оцинкованная угл.сталь, Ф/Ф | 8168.53 | 8168.53
500-600-10-EPDM-FF | Компенсатор антивибрационный РАШВОРК 500-0600-10, DN600, PN10, корпус - EPDM+Nylon, фланец - оцинкованная угл.сталь, Ф/Ф | 10366.2 | 10366.2
500-700-10-EPDM-FF | Компенсатор антивибрационный РАШВОРК 500-0700-10, DN 700, PN10, корпус - EPDM+Nylon, фланец - оцинкованная угл.сталь, Ф/Ф | 38640.08 | 38640.08
500-800-10-EPDM-FF | Компенсатор антивибрационный РАШВОРК 500-0800-10, DN 800, PN10, корпус - EPDM+Nylon, фланец - оцинкованная угл.сталь, Ф/Ф | 45551.67 | 45551.67
500-900-10-EPDM-FF | Компенсатор антивибрационный РАШВОРК 500-0900-10, DN 900, PN10, корпус - EPDM+Nylon, фланец - оцинкованная угл.сталь, Ф/Ф | 64802.94 | 64802.94
500-1000-10-EPDM-FF | Компенсатор антивибрационный РАШВОРК 500-1000-10, DN 1000, PN10, корпус - EPDM+Nylon, фланец - оцинкованная угл.сталь, Ф/Ф | 72387.04 | 72387.04
500-1200-10-EPDM-FF | Компенсатор антивибрационный РАШВОРК 500-1200-10, DN 1200, PN10, корпус - EPDM+Nylon, фланец - оцинкованная угл.сталь, Ф/Ф | 132384.24 | 132384.24
РАШВОРК 501, Ф/Ф, PN16, EPDM
501-032-16-EPDM-FF | Компенсатор антивибрационный РАШВОРК 501-032-16, DN032, PN16, корпус - EPDM+Nylon, фланец - оцинкованная угл.сталь, Ф/Ф | 385.03 | 385.03
501-040-16-EPDM-FF | Компенсатор антивибрационный РАШВОРК 501-040-16, DN040, PN16, корпус - EPDM+Nylon, фланец - оцинкованная угл.сталь, Ф/Ф | 394.91 | 394.91
501-050-16-EPDM-FF | Компенсатор антивибрационный РАШВОРК 501-050-16, DN050, PN16, корпус - EPDM+Nylon, фланец - оцинкованная угл.сталь, Ф/Ф | 414.65 | 414.65
501-065-16-EPDM-FF | Компенсатор антивибрационный РАШВОРК 501-065-16, DN065, PN16, корпус - EPDM+Nylon, фланец - оцинкованная угл.сталь, Ф/Ф | 552.86 | 552.86
501-080-16-EPDM-FF | Компенсатор антивибрационный РАШВОРК 501-080-16, DN080, PN16, корпус - EPDM+Nylon, фланец - оцинкованная угл.сталь, Ф/Ф | 705.97 | 705.97
501-100-16-EPDM-FF | Компенсатор антивибрационный РАШВОРК 501-100-16, DN100, PN16, корпус - EPDM+Nylon, фланец - оцинкованная угл.сталь, Ф/Ф | 898.41 | 898.41
501-125-16-EPDM-FF | Компенсатор антивибрационный РАШВОРК 501-125-16, DN125, PN16, корпус - EPDM+Nylon, фланец - оцинкованная угл.сталь, Ф/Ф | 1145.22 | 1145.22
501-150-16-EPDM-FF | Компенсатор антивибрационный РАШВОРК 501-150-16, DN150, PN16, корпус - EPDM+Nylon, фланец - оцинкованная угл.сталь, Ф/Ф | 1382.16 | 1382.16
501-200-16-EPDM-FF | Компенсатор антивибрационный РАШВОРК 501-200-16, DN200, PN16, корпус - EPDM+Nylon, фланец - оцинкованная угл.сталь, Ф/Ф | 1954.77 | 1954.77
501-250-16-EPDM-FF | Компенсатор антивибрационный РАШВОРК 501-250-16, DN250, PN16, корпус - EPDM+Nylon, фланец - оцинкованная угл.сталь, Ф/Ф | 3011.13 | 3011.13
501-300-16-EPDM-FF | Компенсатор антивибрационный РАШВОРК 501-300-16, DN300, PN16, корпус - EPDM+Nylon, фланец - оцинкованная угл.сталь, Ф/Ф | 3800.94 | 3800.94
501-350-16-EPDM-FF | Компенсатор антивибрационный РАШВОРК 501-350-16, DN350, PN16, корпус - EPDM+Nylon, фланец - оцинкованная угл.сталь, Ф/Ф | 6910.8 | 6910.8
501-400-16-EPDM-FF | Компенсатор антивибрационный РАШВОРК 501-400-16, DN400, PN16, корпус - EPDM+Nylon, фланец - оцинкованная угл.сталь, Ф/Ф | 8885.32 | 8885.32
501-450-16-EPDM-FF | Компенсатор антивибрационный РАШВОРК 501-450-16, DN450, PN16, корпус - EPDM+Nylon, фланец - оцинкованная угл.сталь, Ф/Ф | 10342.7 | 10342.7
501-500-16-EPDM-FF | Компенсатор антивибрационный РАШВОРК 501-500-16, DN500, PN16, корпус - EPDM+Nylon, фланец - оцинкованная угл.сталь, Ф/Ф | 11847.09 | 11847.09
501-600-16-EPDM-FF | Компенсатор антивибрационный РАШВОРК 501-600-16, DN600, PN16, корпус - EPDM+Nylon, фланец - оцинкованная угл.сталь, Ф/Ф | 17770.63 | 17770.63
РАШВОРК 505, ВР/ВР, PN16, EPDM
505-015-16 | Компенсатор антивибрационный РАШВОРК 505-015-16, DN015, PN16, корпус - EPDM+Nylon, резьбовое соединение - ковкий чугун, ВР/ВР | 162.66 | 162.66
505-020-16 | Компенсатор антивибрационный РАШВОРК 505-020-16, DN020, PN16, корпус - EPDM+Nylon, резьбовое соединение - ковкий чугун, ВР/ВР | 179.04 | 179.04
505-025-16 | Компенсатор антивибрационный РАШВОРК 505-025-16, DN025, PN16, корпус - EPDM+Nylon, резьбовое соединение - ковкий чугун, ВР/ВР | 202.38 | 202.38
505-032-16 | Компенсатор антивибрационный РАШВОРК 505-032-16, DN032, PN16, корпус - EPDM+Nylon, резьбовое соединение - ковкий чугун, ВР/ВР | 233.88 | 233.88
505-040-16 | Компенсатор антивибрационный РАШВОРК 505-040-16, DN040, PN16, корпус - EPDM+Nylon, резьбовое соединение - ковкий чугун, ВР/ВР | 294.92 | 294.92
505-050-16 | Компенсатор антивибрационный РАШВОРК 505-050-16, DN050, PN16, корпус - EPDM+Nylon, резьбовое соединение - ковкий чугун, ВР/ВР | 355.89 | 355.89
505-065-16 | Компенсатор антивибрационный РАШВОРК 505-065-16, DN065, PN16, корпус - EPDM+Nylon, резьбовое соединение - ковкий чугун, ВР/ВР | 671.1 | 671.1
505-080-16 | Компенсатор антивибрационный РАШВОРК 505-080-16, DN080, PN16, корпус - EPDM+Nylon, резьбовое соединение - ковкий чугун, ВР/ВР | 1037.25 | 1037.25
09 - Клапаны обратные
РАШВОРК 400, М/Ф, PN16, GG25 / CF8M / EPDM
400-040-16 | Клапан обратный двухстворчатый РАШВОРК 400-040-16, DN040, PN16, корпус - GJL-250 (GG25), пластины - CF8M, уплотнение - EPDM, М/Ф | 321.41 | 321.41
400-050-16 | Клапан обратный двухстворчатый РАШВОРК 400-050-16, DN050, PN16, корпус - GJL-250 (GG25), пластины - CF8M, уплотнение - EPDM, М/Ф | 321.41 | 321.41
400-065-16 | Клапан обратный двухстворчатый РАШВОРК 400-065-16, DN065, PN16, корпус - GJL-250 (GG25), пластины - CF8M, уплотнение - EPDM, М/Ф | 385.03 | 385.03
400-080-16 | Клапан обратный двухстворчатый РАШВОРК 400-080-16, DN080, PN16, корпус - GJL-250 (GG25), пластины - CF8M, уплотнение - EPDM, М/Ф | 483.76 | 483.76
400-100-16 | Клапан обратный двухстворчатый РАШВОРК 400-100-16, DN100, PN16, корпус - GJL-250 (GG25), пластины - CF8M, уплотнение - EPDM, М/Ф | 641.72 | 641.72
400-125-16 | Клапан обратный двухстворчатый РАШВОРК 400-125-16, DN125, PN16, корпус - GJL-250 (GG25), пластины - CF8M, уплотнение - EPDM, М/Ф | 898.41 | 898.41
400-150-16 | Клапан обратный двухстворчатый РАШВОРК 400-150-16, DN150, PN16, корпус - GJL-250 (GG25), пластины - CF8M, уплотнение - EPDM, М/Ф | 1095.86 | 1095.86
400-200-16 | Клапан обратный двухстворчатый РАШВОРК 400-200-16, DN200, PN16, корпус - GJL-250 (GG25), пластины - CF8M, уплотнение - EPDM, М/Ф | 1944.9 | 1944.9
400-250-16 | Клапан обратный двухстворчатый РАШВОРК 400-250-16, DN250, PN16, корпус - GJL-250 (GG25), пластины - CF8M, уплотнение - EPDM, М/Ф | 2912.41 | 2912.41
400-300-16 | Клапан обратный двухстворчатый РАШВОРК 400-300-16, DN300, PN16, корпус - GJL-250 (GG25), пластины - CF8M, уплотнение - EPDM, М/Ф | 4442.65 | 4442.65
400-350-16 | Клапан обратный двухстворчатый РАШВОРК 400-350-16, DN350, PN16, корпус - GJL-250 (GG25), пластины - CF8M, уплотнение - EPDM, М/Ф | 8885.32 | 8885.32
400-400-16 | Клапан обратный двухстворчатый РАШВОРК 400-400-16, DN400, PN16, корпус - GJL-250 (GG25), пластины - CF8M, уплотнение - EPDM, М/Ф | 12686.26 | 12686.26
400-450-16 | Клапан обратный двухстворчатый РАШВОРК 400-450-16, DN450, PN16, корпус - GJL-250 (GG25), пластины - CF8M, уплотнение - EPDM, М/Ф | 20041.32 | 20041.32
400-500-16 | Клапан обратный двухстворчатый РАШВОРК 400-500-16, DN500, PN16, корпус - GJL-250 (GG25), пластины - CF8M, уплотнение - EPDM, М/Ф | 28038.11 | 28038.11
400-600-16 | Клапан обратный двухстворчатый РАШВОРК 400-600-16, DN600, PN16, корпус - GJL-250 (GG25), пластины - CF8M, уплотнение - EPDM, М/Ф | 38700.49 | 38700.49
РАШВОРК 404, М/Ф, PN40, CF8M / CF8M / Metal
404-015-40 | Клапан обратный тарельчатый РАШВОРК 404-015-40, DN015 PN40, корпус - CF8M, диск - CF8M, уплотнение - CF8M, М/Ф | 148.09 | 148.09
404-020-40 | Клапан обратный тарельчатый РАШВОРК 404-020-40, DN020 PN40, корпус - CF8M, диск - CF8M, уплотнение - CF8M, М/Ф | 167.84 | 167.84
404-025-40 | Клапан обратный тарельчатый РАШВОРК 404-025-40, DN025 PN40, корпус - CF8M, диск - CF8M, уплотнение - CF8M, М/Ф | 187.58 | 187.58
404-032-40 | Клапан обратный тарельчатый РАШВОРК 404-032-40, DN032 PN40, корпус - CF8M, диск - CF8M, уплотнение - CF8M, М/Ф | 271.57 | 271.57
404-040-40 | Клапан обратный тарельчатый РАШВОРК 404-040-40, DN040 PN40, корпус - CF8M, диск - CF8M, уплотнение - CF8M, М/Ф | 343.58 | 343.58
404-050-40 | Клапан обратный тарельчатый РАШВОРК 404-050-40, DN050 PN40, корпус - CF8M, диск - CF8M, уплотнение - CF8M, М/Ф | 513.37 | 513.37
404-065-40 | Клапан обратный тарельчатый РАШВОРК 404-065-40, DN065 PN40, корпус - CF8M, диск - CF8M, уплотнение - CF8M, М/Ф | 789.8 | 789.8
404-080-40 | Клапан обратный тарельчатый РАШВОРК 404-080-40, DN080 PN40, корпус - CF8M, диск - CF8M, уплотнение - CF8M, М/Ф | 1002.14 | 1002.14
404-100-40 | Клапан обратный тарельчатый РАШВОРК 404-100-40, DN100 PN40, корпус - CF8M, диск - CF8M, уплотнение - CF8M, М/Ф | 1609.23 | 1609.23
404-125-40 | Клапан обратный тарельчатый РАШВОРК 404-125-40, DN125 PN40, корпус - CF8M, диск - CF8M, уплотнение - CF8M, М/Ф | 3208.58 | 3208.58
404-150-40 | Клапан обратный тарельчатый РАШВОРК 404-150-40, DN150 PN40, корпус - CF8M, диск - CF8M, уплотнение - CF8M, М/Ф | 4837.56 | 4837.56
404-200-40 | Клапан обратный тарельчатый РАШВОРК 404-200-40, DN200 PN40, корпус - CF8M, диск - CF8M, уплотнение - CF8M, М/Ф | 8174.49 | 8174.49
РАШВОРК 405, Ф/Ф, PN16, GGG40 / Al-GGG40 / NBR
405-040-16 | Клапан обратный шаровой РАШВОРК 405-040-16, DN040, PN16, корпус - GJS-400-15 (GGG40), шар - алюминий, покрытие шара - NBR, Ф/Ф | 666.48 | 666.48
405-050-16 | Клапан обратный шаровой РАШВОРК 405-050-16, DN050, PN16, корпус - GJS-400-15 (GGG40), шар - алюминий, покрытие шара - NBR, Ф/Ф | 760.19 | 760.19
405-065-16 | Клапан обратный шаровой РАШВОРК 405-065-16, DN065, PN16, корпус - GJS-400-15 (GGG40), шар - алюминий, покрытие шара - NBR, Ф/Ф | 982.4 | 982.4
405-080-16 | Клапан обратный шаровой РАШВОРК 405-080-16, DN080, PN16, корпус - GJS-400-15 (GGG40), шар - алюминий, покрытие шара - NBR, Ф/Ф | 1253.81 | 1253.81
405-100-16 | Клапан обратный шаровой РАШВОРК 405-100-16, DN100, PN16, корпус - GJS-400-15 (GGG40), шар - алюминий, покрытие шара - NBR, Ф/Ф | 1678.34 | 1678.34
405-125-16 | Клапан обратный шаровой РАШВОРК 405-125-16, DN125, PN16, корпус - GJS-400-15 (GGG40), шар - алюминий, покрытие шара - NBR, Ф/Ф | 2517.5 | 2517.5
405-150-16 | Клапан обратный шаровой РАШВОРК 405-150-16, DN150, PN16, корпус - GJS-400-15 (GGG40), шар - алюминий, покрытие шара - NBR, Ф/Ф | 3406.04 | 3406.04
405-200-16 | Клапан обратный шаровой РАШВОРК 405-200-16, DN200, PN16, корпус - GJS-400-15 (GGG40), шар - GJS-400-15 (GGG40), покрытие шара - NBR, Ф/Ф | 6120.99 | 6120.99
405-250-16 | Клапан обратный шаровой РАШВОРК 405-250-16, DN250, PN16, корпус - GJS-400-15 (GGG40), шар - GJS-400-15 (GGG40), покрытие шара - NBR, Ф/Ф | 10805.61 | 10805.61
405-300-16 | Клапан обратный шаровой РАШВОРК 405-300-16, DN300, PN16, корпус - GJS-400-15 (GGG40), шар - GJS-400-15 (GGG40), покрытие шара - NBR, Ф/Ф | 16289.75 | 16289.75
405-350-16 | Клапан обратный шаровой РАШВОРК 405-350-16, DN350, PN16, корпус - GJS-400-15 (GGG40), шар - GJS-400-15 (GGG40), покрытие шара - NBR, Ф/Ф | 24681.43 | 24681.43
405-400-16 | Клапан обратный шаровой РАШВОРК 405-400-16, DN400, PN16, корпус - GJS-400-15 (GGG40), шар - GJS-400-15 (GGG40), покрытие шара - NBR, Ф/Ф | 31147.97 | 31147.97
РАШВОРК 4406, М/Ф, PN16, CF8M / CF8M / Viton
4406-040-16 | Клапан обратный одностворчатый РАШВОРК 4406 DN040 PN16, корпус - CF8M, диск - CF8М, уплотнение - Viton (FKM), М/Ф | 675.41 | 675.41
4406-050-16 | Клапан обратный одностворчатый РАШВОРК 4406 DN050 PN16, корпус - CF8M, диск - CF8М, уплотнение - Viton (FKM), М/Ф | 704.63 | 704.63
4406-065-16 | Клапан обратный одностворчатый РАШВОРК 4406 DN065 PN16, корпус - CF8M, диск - CF8М, уплотнение - Viton (FKM), М/Ф | 848.65 | 848.65
4406-080-16 | Клапан обратный одностворчатый РАШВОРК 4406 DN080 PN16, корпус - CF8M, диск - CF8М, уплотнение - Viton (FKM), М/Ф | 1124.06 | 1124.06
4406-100-16 | Клапан обратный одностворчатый РАШВОРК 4406 DN100 PN16, корпус - CF8M, диск - CF8М, уплотнение - Viton (FKM), М/Ф | 1591.84 | 1591.84
4406-125-16 | Клапан обратный одностворчатый РАШВОРК 4406 DN125 PN16, корпус - CF8M, диск - CF8М, уплотнение - Viton (FKM), М/Ф | 2000.45 | 2000.45
4406-150-16 | Клапан обратный одностворчатый РАШВОРК 4406 DN150 PN16, корпус - CF8M, диск - CF8М, уплотнение - Viton (FKM), М/Ф | 2673.5 | 2673.5
4406-200-16 | Клапан обратный одностворчатый РАШВОРК 4406 DN200 PN16, корпус - CF8M, диск - CF8М, уплотнение - Viton (FKM), М/Ф | 4617.93 | 4617.93
4406-250-16 | Клапан обратный одностворчатый РАШВОРК 4406 DN250 PN16, корпус - CF8M, диск - CF8М, уплотнение - Viton (FKM), М/Ф | 7274.83 | 7274.83
4406-300-16 | Клапан обратный одностворчатый РАШВОРК 4406 DN300 PN16, корпус - CF8M, диск - CF8М, уплотнение - Viton (FKM), М/Ф | 13245.55 | 13245.55
РАШВОРК 487, Ф/Ф, PN16, GG25 / AlSI420 / Metal
487-015-16 | Клапан обратный подъемный РАШВОРК 487-015-16, DN015, PN16, корпус - GJL-250 (GG25), диск - угл. сталь AISI420, седло - угл. сталь AISI420, Ф/Ф | 254.65 | 254.65
487-020-16 | Клапан обратный подъемный РАШВОРК 487-020-16, DN020, PN16, корпус - GJL-250 (GG25), диск - угл. сталь AISI420, седло - угл. сталь AISI420, Ф/Ф | 278.16 | 278.16
487-025-16 | Клапан обратный подъемный РАШВОРК 487-025-16, DN025, PN16, корпус - GJL-250 (GG25), диск - угл. сталь AISI420, седло - угл. сталь AISI420, Ф/Ф | 333 | 333
487-032-16 | Клапан обратный подъемный РАШВОРК 487-032-16, DN032, PN16, корпус - GJL-250 (GG25), диск - угл. сталь AISI420, седло - угл. сталь AISI420, Ф/Ф | 411.36 | 411.36
487-040-16 | Клапан обратный подъемный РАШВОРК 487-040-16, DN040, PN16, корпус - GJL-250 (GG25), диск - угл. сталь AISI420, седло - угл. сталь AISI420, Ф/Ф | 470.12 | 470.12
487-050-16 | Клапан обратный подъемный РАШВОРК 487-050-16, DN050, PN16, корпус - GJL-250 (GG25), диск - угл. сталь AISI420, седло - угл. сталь AISI420, Ф/Ф | 642.5 | 642.5
487-065-16 | Клапан обратный подъемный РАШВОРК 487-065-16, DN065, PN16, корпус - GJL-250 (GG25), диск - угл. сталь AISI420, седло - угл. сталь AISI420, Ф/Ф | 924.58 | 924.58
487-080-16 | Клапан обратный подъемный РАШВОРК 487-080-16, DN080, PN16, корпус - GJL-250 (GG25), диск - угл. сталь AISI420, седло - угл. сталь AISI420, Ф/Ф | 1245.82 | 1245.82
487-100-16 | Клапан обратный подъемный РАШВОРК 487-100-16, DN100, PN16, корпус - GJL-250 (GG25), диск - угл. сталь AISI420, седло - угл. сталь AISI420, Ф/Ф | 1700.28 | 1700.28
487-125-16 | Клапан обратный подъемный РАШВОРК 487-125-16, DN125, PN16, корпус - GJL-250 (GG25), диск - угл. сталь AISI420, седло - угл. сталь AISI420, Ф/Ф | 2350.61 | 2350.61
487-150-16 | Клапан обратный подъемный РАШВОРК 487-150-16, DN150, PN16, корпус - GJL-250 (GG25), диск - угл. сталь AISI420, седло - угл. сталь AISI420, Ф/Ф | 3094.98 | 3094.98
487-200-16 | Клапан обратный подъемный РАШВОРК 487-200-16, DN200, PN16, корпус - GJL-250 (GG25), диск - угл. сталь AISI420, седло - угл. сталь AISI420, Ф/Ф | 12442.5 | 12442.5
10 - Вентили
РАШВОРК 315, Ф/Ф, PN16, GG25 - Сальниковый
315-015-16 | Вентиль запорный сальниковый РАШВОРК 315-015-16, DN015, PN16, корпус - GJL-250 (GG25), клапан - AISI420, уплотнение - AISI420, Ф/Ф, штурвал | 261.7 | 261.7
315-020-16 | Вентиль запорный сальниковый РАШВОРК 315-020-16, DN020, PN16, корпус - GJL-250 (GG25), клапан - AISI420, уплотнение - AISI420, Ф/Ф, штурвал | 301.67 | 301.67
315-025-16 | Вентиль запорный сальниковый РАШВОРК 315-025-16, DN025, PN16, корпус - GJL-250 (GG25), клапан - AISI420, уплотнение - AISI420, Ф/Ф, штурвал | 348.68 | 348.68
315-032-16 | Вентиль запорный сальниковый РАШВОРК 315-032-16, DN032, PN16, корпус - GJL-250 (GG25), клапан - AISI420, уплотнение - AISI420, Ф/Ф, штурвал | 543.77 | 543.77
315-040-16 | Вентиль запорный сальниковый РАШВОРК 315-040-16, DN040, PN16, корпус - GJL-250 (GG25), клапан - AISI420, уплотнение - AISI420, Ф/Ф, штурвал | 655.04 | 655.04
315-050-16 | Вентиль запорный сальниковый РАШВОРК 315-050-16, DN050, PN16, корпус - GJL-250 (GG25), клапан - AISI420, уплотнение - AISI420, Ф/Ф, штурвал | 899.5 | 899.5
315-065-16 | Вентиль запорный сальниковый РАШВОРК 315-065-16, DN065, PN16, корпус - GJL-250 (GG25), клапан - AISI420, уплотнение - AISI420, Ф/Ф, штурвал | 1159.64 | 1159.64
315-080-16 | Вентиль запорный сальниковый РАШВОРК 315-080-16, DN080, PN16, корпус - GJL-250 (GG25), клапан - AISI420, уплотнение - AISI420, Ф/Ф, штурвал | 1561.59 | 1561.59
315-100-16 | Вентиль запорный сальниковый РАШВОРК 315-100-16, DN100, PN16, корпус - GJL-250 (GG25), клапан - AISI420, уплотнение - AISI420, Ф/Ф, штурвал | 2029.36 | 2029.36
315-125-16 | Вентиль запорный сальниковый РАШВОРК 315-125-16, DN125, PN16, корпус - GJL-250 (GG25), клапан - AISI420, уплотнение - AISI420, Ф/Ф, штурвал | 3109.08 | 3109.08
315-150-16 | Вентиль запорный сальниковый РАШВОРК 315-150-16, DN150, PN16, корпус - GJL-250 (GG25), клапан - AISI420, уплотнение - AISI420, Ф/Ф, штурвал | 3937.27 | 3937.27
315-200-16 | Вентиль запорный сальниковый РАШВОРК 315-200-16, DN200, PN16, корпус - GJL-250 (GG25), клапан - AISI420, уплотнение - AISI420, Ф/Ф, штурвал | 6229.13 | 6229.13
315-250-16 | Вентиль запорный сальниковый РАШВОРК 315-250-16, DN250, PN16, корпус - GJL-250 (GG25), клапан - AISI420, уплотнение - AISI420, Ф/Ф, штурвал | 18804.9 | 18804.9
315-300-16 | Вентиль запорный сальниковый РАШВОРК 315-300-16, DN300, PN16, корпус - GJL-250 (GG25), клапан - AISI420, уплотнение - AISI420, Ф/Ф, штурвал | 23082.9 | 23082.9
РАШВОРК 334, Ф/Ф, PN16, GG25 - Сильфонный
334-015-16 | Вентиль запорный сильфонный РАШВОРК 334-015-16, DN015, PN16, корпус - GJL-250 (GG25), клапан - AISI420, уплотнение - AISI420, Ф/Ф, штурвал | 634.66 | 634.66
334-020-16 | Вентиль запорный сильфонный РАШВОРК 334-020-16, DN020, PN16, корпус - GJL-250 (GG25), клапан - AISI420, уплотнение - AISI420, Ф/Ф, штурвал | 681.68 | 681.68
334-025-16 | Вентиль запорный сильфонный РАШВОРК 334-025-16, DN025, PN16, корпус - GJL-250 (GG25), клапан - AISI420, уплотнение - AISI420, Ф/Ф, штурвал | 799.21 | 799.21
334-032-16 | Вентиль запорный сильфонный РАШВОРК 334-032-16, DN032, PN16, корпус - GJL-250 (GG25), клапан - AISI420, уплотнение - AISI420, Ф/Ф, штурвал | 963.75 | 963.75
334-040-16 | Вентиль запорный сильфонный РАШВОРК 334-040-16, DN040, PN16, корпус - GJL-250 (GG25), клапан - AISI420, уплотнение - AISI420, Ф/Ф, штурвал | 1104.79 | 1104.79
334-050-16 | Вентиль запорный сильфонный РАШВОРК 334-050-16, DN050, PN16, корпус - GJL-250 (GG25), клапан - AISI420, уплотнение - AISI420, Ф/Ф, штурвал | 1285 | 1285
334-065-16 | Вентиль запорный сильфонный РАШВОРК 334-065-16, DN065, PN16, корпус - GJL-250 (GG25), клапан - AISI420, уплотнение - AISI420, Ф/Ф, штурвал | 1582.75 | 1582.75
334-080-16 | Вентиль запорный сильфонный РАШВОРК 334-080-16, DN080, PN16, корпус - GJL-250 (GG25), клапан - AISI420, уплотнение - AISI420, Ф/Ф, штурвал | 2248.76 | 2248.76
334-100-16 | Вентиль запорный сильфонный РАШВОРК 334-100-16, DN100, PN16, корпус - GJL-250 (GG25), клапан - AISI420, уплотнение - AISI420, Ф/Ф, штурвал | 2781.56 | 2781.56
334-125-16 | Вентиль запорный сильфонный РАШВОРК 334-125-16, DN125, PN16, корпус - GJL-250 (GG25), клапан - AISI420, уплотнение - AISI420, Ф/Ф, штурвал | 4215.43 | 4215.43
334-150-16 | Вентиль запорный сильфонный РАШВОРК 334-150-16, DN150, PN16, корпус - GJL-250 (GG25), клапан - AISI420, уплотнение - AISI420, Ф/Ф, штурвал | 5445.59 | 5445.59
334-200-16 | Вентиль запорный сильфонный РАШВОРК 334-200-16, DN200, PN16, корпус - GJL-250 (GG25), клапан - AISI420, уплотнение - AISI420, Ф/Ф, штурвал | 14236.88 | 14236.88
334-250-16 | Вентиль запорный сильфонный РАШВОРК 334-250-16, DN250, PN16, корпус - GJL-250 (GG25), клапан - AISI420, уплотнение - AISI420, Ф/Ф, штурвал | 19894.02 | 19894.02
334-300-16 | Вентиль запорный сильфонный РАШВОРК 334-300-16, DN300, PN16, корпус - GJL-250 (GG25), клапан - AISI420, уплотнение - AISI420, Ф/Ф, штурвал | 21578.62 | 21578.62
13 - Электроприводы
Приводы РАШВОРК 220B
900-220-150 | Привод электрический РАШВОРК 900-220-0150, 220В, 150Нм, F05/F07, муфта 17х17мм, IP67, 30сек | 8885.32 | 8885.32
900-220-200 | Привод электрический РАШВОРК 900-220-0200, 220В, 200Нм, F10/F12, муфта 22х22мм, IP67, 30сек | 9872.57 | 9872.57
900-220-600 | Привод электрический РАШВОРК 900-220-0600, 220В, 600Нм, F10/F12, муфта 27х27мм, IP67, 40сек | 10859.83 | 10859.83
900-220-1000 | Привод электрический РАШВОРК 900-220-1000, 220В, 1000Нм, F10/F12, муфта 27х27мм, IP67, 40сек | 11240.79 | 11240.79
Приводы РАШВОРК 24В
906-024-0030 | Привод электрический РАШВОРК 906-024-0030, 24В, 30Нм, F03/F04/F05, муфта 11х11мм, IP67, 20сек | 4657.19 | 4657.19
906-024-0050 | Привод электрический РАШВОРК 906-024-0050, 24В, 50Нм, F05/F07, муфта 14х14мм, IP67, 30сек | 5350.31 | 5350.31
906-024-0080 | Привод электрический РАШВОРК 906-024-0080, 24В, 80Нм, F05/F07, муфта 14х14мм, IP67, 30сек | 8017.54 | 8017.54
906-024-0150 | Привод электрический РАШВОРК 906-024-0150, 24В, 150Нм, F05/F07, муфта 17х17мм, IP67, 30сек | 9018.83 | 9018.83
906-024-0200 | Привод электрический РАШВОРК 906-024-0200, 24В, 200Нм, F10/F12, муфта 22х22мм, IP67, 30сек | 10473.46 | 10473.46
906-024-0300 | Привод электрический РАШВОРК 906-024-0300, 24В, 300Нм, F10/F12, муфта 22х22мм, IP67, 30сек | 10734.46 | 10734.46
906-024-0400 | Привод электрический РАШВОРК 906-024-0400, 24В, 400Нм, F10/F12, муфта 22х22мм, IP67, 30сек | 11091.76 | 11091.76
906-024-0600 | Привод электрический РАШВОРК 906-024-0600, 24В, 600Нм, F10/F12, муфта 27х27мм, IP67, 40сек | 12937.3 | 12937.3
906-024-1000 | Привод электрический РАШВОРК 906-024-1000, 24В, 1000Нм, F10/F12, муфта 27х27мм, IP67, 40сек | 17128.53 | 17128.53
14 Клапаны балансировочные
РАШВОРК 347, Ф/Ф, PN16, GGG40 / CF8 / EPDM
347-040-16 | Клапан балансировочный РАШВОРК 347-040-16, DN040, PN16, корпус - чугун GJS-400-15 (GGG40), клапан - нерж. сталь CF8, уплотнение - EPDM, Ф/Ф | 1441.71 | 1441.71
347-050-16 | Клапан балансировочный РАШВОРК 347-050-16, DN050, PN16, корпус - чугун GJS-400-15 (GGG40), клапан - нерж. сталь CF8, уплотнение - EPDM, Ф/Ф | 1488.72 | 1488.72
347-065-16 | Клапан балансировочный РАШВОРК 347-065-16, DN065, PN16, корпус - чугун GJS-400-15 (GGG40), клапан - нерж. сталь CF8, уплотнение - EPDM, Ф/Ф | 2405.46 | 2405.46
347-080-16 | Клапан балансировочный РАШВОРК 347-080-16, DN080, PN16, корпус - чугун GJS-400-15 (GGG40), клапан - нерж. сталь CF8, уплотнение - EPDM, Ф/Ф | 3079.3 | 3079.3
347-100-16 | Клапан балансировочный РАШВОРК 347-100-16, DN100, PN16, корпус - чугун GJS-400-15 (GGG40), клапан - нерж. сталь CF8, уплотнение - EPDM, Ф/Ф | 4270.28 | 4270.28
347-125-16 | Клапан балансировочный РАШВОРК 347-125-16, DN125, PN16, корпус - чугун GJS-400-15 (GGG40), клапан - нерж. сталь CF8, уплотнение - EPDM, Ф/Ф | 6009.73 | 6009.73
347-150-16 | Клапан балансировочный РАШВОРК 347-150-16, DN150, PN16, корпус - чугун GJS-400-15 (GGG40), клапан - нерж. сталь CF8, уплотнение - EPDM, Ф/Ф | 7600.31 | 7600.31
347-200-16 | Клапан балансировочный РАШВОРК 347-200-16, DN200, PN16, корпус - чугун GJS-400-15 (GGG40), клапан - нерж. сталь CF8, уплотнение - EPDM, Ф/Ф | 16532.64 | 16532.64
347-250-16 | Клапан балансировочный РАШВОРК 347-250-16, DN250, PN16, корпус - чугун GJS-400-15 (GGG40), клапан - нерж. сталь CF8, уплотнение - EPDM, Ф/Ф | 24289.66 | 24289.66
347-300-16 | Клапан балансировочный РАШВОРК 347-300-16, DN300, PN16, корпус - чугун GJS-400-15 (GGG40), клапан - нерж. сталь CF8, уплотнение - EPDM, Ф/Ф | 32908.58 | 32908.58
К оглавлению
К оглавлению

## Китай Арматура
Арматура Китай
| СКИДКА. % | 0
Номенклатура |  | Артикул | РОЗНИЦА С НДС, Руб. | Цена с НДС, с учетом скидки, Руб | Внешний вид
Фильтры сетчатые чугунные фланцевые типа ФСФ
Фильтр чугунный сетчатый ФСФ Ду 50 Ру16 фл |  | 110000105 | 2205.8824 | 2205.8824
Фильтр чугунный сетчатый ФСФ Ду 65 Ру16 фл |  | 110000106 | 2941.1765 | 2941.1765
Фильтр чугунный сетчатый ФСФ Ду 80 Ру16 фл |  | 110000107 | 4117.6471 | 4117.6471
Фильтр чугунный сетчатый ФСФ Ду100 Ру16 фл |  | 110000108 | 5882.3529 | 5882.3529
Фильтр чугунный сетчатый ФСФ Ду125 Ру16 фл |  | 110000109 | 7352.9412 | 7352.9412
Фильтр чугунный сетчатый ФСФ Ду150 Ру16 фл |  | 110000110 | 11029.4118 | 11029.4118
Фильтр чугунный сетчатый ФСФ Ду200 Ру16 фл |  | 110000111 | 17647.0588 | 17647.0588
Фильтр чугунный сетчатый ФСФ Ду250 Ру16 фл |  | 110000112 | 29411.7647 | 29411.7647
Фильтры магнитные чугунные фланцевые типа ФМФ
Фильтр магнитный фланцевый ФМФ Ду 50 Ру16 фл |  | 120000105 | 2426.4706 | 2426.4706
Фильтр магнитный фланцевый ФМФ Ду 65 Ру16 фл |  | 120000106 | 3088.2353 | 3088.2353
Фильтр магнитный фланцевый ФМФ Ду 80 Ру16 фл |  | 120000107 | 4191.1765 | 4191.1765
Фильтр магнитный фланцевый ФМФ Ду100 Ру16 фл |  | 120000108 | 5882.3529 | 5882.3529
Фильтр магнитный фланцевый ФМФ Ду125 Ру16 фл |  | 120000109 | 7500 | 7500
Фильтр магнитный фланцевый ФМФ Ду150 Ру16 фл |  | 120000110 | 11323.5294 | 11323.5294
Фильтр магнитный фланцевый ФМФ Ду200 Ру16 фл |  | 120000111 | 19852.9412 | 19852.9412
Фильтр магнитный фланцевый ФМФ Ду250 Ру16 фл |  | 120000112 | 30882.3529 | 30882.3529
Фильтр магнитный фланцевый ФМФ Ду300 Ру16 фл |  | 120000113 | 43750 | 43750
.03.Задвижки фланцевые
.01.Задвижки чугунные с обрезиненным клином 30ч39р (аналог МЗВ) латунная гайка
30ч39р Задвижка аналог МЗВ Ду 50 Ру16 латунная гайка, шток нж |  | 103103005 | 3235.2941 | 3235.2941
30ч39р Задвижка аналог МЗВ Ду 65 Ру16 латунная гайка, шток нж |  | 103103006 | 4117.6471 | 4117.6471
30ч39р Задвижка аналог МЗВ Ду 80 Ру16 латунная гайка, шток нж |  | 103103007 | 5147.0588 | 5147.0588
30ч39р Задвижка аналог МЗВ Ду100 Ру16 латунная гайка, шток нж |  | 103103008 | 6044.1176 | 6044.1176
30ч39р Задвижка аналог МЗВ Ду125 Ру16 латунная гайка, шток нж |  | 103103009 | 9117.6471 | 9117.6471
30ч39р Задвижка аналог МЗВ Ду150 Ру16 латунная гайка, шток нж |  | 103103010 | 10147.0588 | 10147.0588
30ч39р Задвижка аналог МЗВ Ду200 Ру16 латунная гайка, шток нж |  | 103103011 | 16176.4706 | 16176.4706
30ч39р Задвижка аналог МЗВ Ду250 Ру16 латунная гайка, шток нж |  | 103103012 | 26470.5882 | 26470.5882
30ч39р Задвижка аналог МЗВ Ду300 Ру16 латунная гайка, шток нж |  | 103103013 | 39852.9412 | 39852.9412
30ч39р Задвижка аналог МЗВ Ду350 Ру16 |  | 103103014 | 61030.8824 | 61030.8824
30ч39р Задвижка аналог МЗВ Ду400 Ру16 |  | 103103015 | 106110.2941 | 106110.2941
30ч39р Задвижка аналог МЗВ Ду500 Ру16 |  | 103103016 | 202555.8824 | 202555.8824
30ч39р Задвижка аналог МЗВ Ду600 Ру16 |  | 103103017 | 242647.0588 | 242647.0588
30ч39р Задвижка аналог МЗВ Ду700 Ру16 |  | 103103018 | 455514.5882 | 455514.5882
30ч39р Задвижка аналог МЗВ Ду200 Ру10 латунная гайка, шток нж |  | 103103111 | 17647.0588 | 17647.0588
30ч39р Задвижка аналог МЗВ Ду250 Ру10 латунная гайка, шток нж |  | 103103112 | 26911.7647 | 26911.7647
30ч39р Задвижка аналог МЗВ Ду300 Ру10 латунная гайка, шток нж |  | 103103113 | 42647.0588 | 42647.0588
30ч39р Задвижка аналог МЗВ Ду350 Ру10 |  | 103103114 | 64705.8824 | 64705.8824
30ч39р Задвижка аналог МЗВ Ду400 Ру10 |  | 103103115 | 106110.2941 | 106110.2941
30ч39р Задвижка аналог МЗВ Ду500 Ру10 |  | 103103116 | 191679.4118 | 191679.4118
30ч39р Задвижка аналог МЗВ Ду600 Ру10 |  | 103103117 | 252941.1765 | 252941.1765
30ч39р Задвижка аналог МЗВ Ду700 Ру10 |  | 103103118 | 442224.7794 | 442224.7794
30ч39р Задвижка аналог МЗВ Ду700 Ру16 с редуктором |  | 103103218 | 544117.6471 | 544117.6471
30ч39р Задвижка аналог МЗВ Ду800 Ру16 с редуктором |  | 103103219 | 654411.7647 | 654411.7647
30ч39рЗадвижка аналог МЗВ Ду1000 Ру16 с редуктором |  | 103103221 | 1911764.7059 | 1911764.7059
30ч39рЗадвижка аналог МЗВ Ду1200 Ру16 с редуктором |  | 103103223 | 2941176.4706 | 2941176.4706
30ч39р Задвижка аналог МЗВ Ду700 Ру10 с редуктором |  | 103103318 | 514705.8824 | 514705.8824
30ч39р Задвижка аналог МЗВ Ду800 Ру10 с редуктором |  | 103103319 | 580882.3529 | 580882.3529
30ч39рЗадвижка аналог МЗВ Ду1000 Ру10 с редуктором |  | 103103321 | 1911764.7059 | 1911764.7059
30ч39рЗадвижка аналог МЗВ Ду1200 Ру10 с редуктором |  | 103103323 | 2352941.1765 | 2352941.1765
.02.Задвижки чугунные с обрезиненным клином 30ч39р (аналог МЗВ)
Задвижка чугунная 30ч39р аналог МЗВ Ду 50 Ру16 XKprom |  | 103105005 | 2573.5294 | 2573.5294
Задвижка чугунная 30ч39р аналог МЗВ Ду 65 Ру16 XKprom |  | 103105006 | 3014.7059 | 3014.7059
Задвижка чугунная 30ч39р аналог МЗВ Ду 80 Ру16 XKprom |  | 103105007 | 4558.8235 | 4558.8235
Задвижка чугунная 30ч39р аналог МЗВ Ду100 Ру16 XKprom |  | 103105008 | 4852.9412 | 4852.9412
Задвижка чугунная 30ч39р аналог МЗВ Ду125 Ру16 XKprom |  | 103105009 | 6794.1176 | 6794.1176
Задвижка чугунная 30ч39р аналог МЗВ Ду150 Ру16 XKprom |  | 103105010 | 8676.4706 | 8676.4706
Задвижка чугунная 30ч39р аналог МЗВ Ду200 Ру16 XKprom |  | 103105011 | 15000 | 15000
Задвижка чугунная 30ч39р аналог МЗВ Ду250 Ру16 XKprom |  | 103105012 | 24264.7059 | 24264.7059
Задвижка чугунная 30ч39р аналог МЗВ Ду300 Ру16 XKprom |  | 103105013 | 33823.5294 | 33823.5294
Задвижка чугунная 30ч39р аналог МЗВ Ду200 Ру10 XKprom |  | 103105111 | 14411.7647 | 14411.7647
Задвижка чугунная 30ч39р аналог МЗВ Ду250 Ру10 XKprom |  | 103105112 | 23529.4118 | 23529.4118
Задвижка чугунная 30ч39р аналог МЗВ Ду300 Ру10 XKprom |  | 103105113 | 32352.9412 | 32352.9412
Затворы дисковые поворотные
ЗДП чугунные ручные с чугунным диском
Затвор дисковый поворотный Ду 40 Ру16 межфланцевый |  | 105100204 | 1102.9412 | 1102.9412
Затвор дисковый поворотный Ду 50 Ру16 межфланцевый |  | 105100205 | 882.3529 | 882.3529
Затвор дисковый поворотный Ду 65 Ру16 межфланцевый |  | 105100206 | 1029.4118 | 1029.4118
Затвор дисковый поворотный Ду 80 Ру16 межфланцевый |  | 105100207 | 1073.5294 | 1073.5294
Затвор дисковый поворотный Ду100 Ру16 межфланцевый |  | 105100208 | 1455.8824 | 1455.8824
Затвор дисковый поворотный Ду125 Ру16 межфланцевый |  | 105100209 | 1985.2941 | 1985.2941
Затвор дисковый поворотный Ду150 Ру16 межфланцевый |  | 105100210 | 2352.9412 | 2352.9412
Затвор дисковый поворотный Ду200 Ру16 межфланцевый |  | 105100211 | 4338.2353 | 4338.2353
Затвор дисковый поворотный Ду250 Ру16 межфланцевый |  | 105100212 | 7647.0588 | 7647.0588
Затвор дисковый поворотный Ду300 Ру16 с редуктором межфл |  | 105100223 | 13529.4118 | 13529.4118
ЗДП чугунные ручные с нержавеющим диском
Затвор дисковый поворотный Ду 50 Ру16 межфланцевый диск НЖ |  | 105200205 | 2941.1765 | 2941.1765
Затвор дисковый поворотный Ду 65 Ру16 межфланцевый диск НЖ |  | 105200206 | 3382.3529 | 3382.3529
Затвор дисковый поворотный Ду 80 Ру16 межфланцевый диск НЖ |  | 105200207 | 4264.7059 | 4264.7059
Затвор дисковый поворотный Ду 100 Ру16 межфланцевый диск НЖ |  | 105200208 | 5882.3529 | 5882.3529
Затвор дисковый поворотный Ду 125 Ру16 межфланцевый диск НЖ |  | 105200209 | 7794.1176 | 7794.1176
Затвор дисковый поворотный Ду 150 Ру16 межфланцевый диск НЖ |  | 105200210 | 10441.1765 | 10441.1765
Затвор дисковый поворотный Ду 200 Ру16 межфланцевый диск НЖ |  | 105200211 | 18382.3529 | 18382.3529
Затвор дисковый поворотный Ду 250 Ру16 межфланцевый диск НЖ |  | 105200212 | 32720.5882 | 32720.5882
Затвор дисковый поворотный Ду 300 Ру16 межфланцевый диск НЖ с редуктором |  | 105200223 | 49558.8235 | 49558.8235
ЗДП чугунные с электроприводом
ЗДП с чугунным диском и электроприводом 220В Ду 50 Ру16 |  | 105100305 | 17647.0588 | 17647.0588
ЗДП с чугунным диском и электроприводом 220В Ду 65 Ру16 |  | 105100306 | 18529.4118 | 18529.4118
ЗДП с чугунным диском и электроприводом 220В Ду 80 Ру16 |  | 105100307 | 18823.5294 | 18823.5294
ЗДП с чугунным диском и электроприводом 220В Ду100 Ру16 |  | 105100308 | 25294.1176 | 25294.1176
ЗДП с чугунным диском и электроприводом 220В Ду125 Ру16 |  | 105100309 | 26764.7059 | 26764.7059
ЗДП с чугунным диском и электроприводом 220В Ду150 Ру16 |  | 105100310 | 27647.0588 | 27647.0588
ЗДП с чугунным диском и электроприводом 220В Ду200 Ру16 |  | 105100311 | 45588.2353 | 45588.2353
Клапаны обратные
Клапаны обратные чугунные межфланцевые Китай
Клапан обратный чугунный двухстворчатый межфланцевый DN40 PN16 |  | 106100554 | 888.0882 | 888.0882
Клапан обратный чугунный двухстворчатый межфланцевый DN50 PN16 |  | 106100555 | 808.8235 | 808.8235
Клапан обратный чугунный двухстворчатый межфланцевый DN65 PN16 |  | 106100556 | 1014.7059 | 1014.7059
Клапан обратный чугунный двухстворчатый межфланцевый DN80 PN16 |  | 106100557 | 1323.5294 | 1323.5294
Клапан обратный чугунный двухстворчатый межфланцевый DN100 PN16 |  | 106100558 | 1691.1765 | 1691.1765
Клапан обратный чугунный двухстворчатый межфланцевый DN125 PN16 |  | 106100559 | 2352.9412 | 2352.9412
Клапан обратный чугунный двухстворчатый межфланцевый DN150 PN16 |  | 106100560 | 2941.1765 | 2941.1765
Клапан обратный чугунный двухстворчатый межфланцевый DN200 PN16 |  | 106100561 | 5147.0588 | 5147.0588
Клапан обратный чугунный двухстворчатый межфланцевый DN250 PN16 |  | 106100562 | 8742.6471 | 8742.6471
Клапан обратный чугунный двухстворчатый межфланцевый DN300 PN16 |  | 106100563 | 11764.7059 | 11764.7059
Клапан обратный чугунный двухстворчатый межфланцевый DN400 PN16 |  | 106100564 | 30882.3529 | 30882.3529
Клапан обратный чугунный двухстворчатый межфланцевый DN500 PN16 |  | 106100565 | 54588.2353 | 54588.2353
Виброкомпенсаторы фланцевые
Виброкомпенсаторы фланцевые
Компенсатор фланцевый EPDM DN 32 PN16 |  | 1091002323 | 1838.2353 | 1838.2353
Компенсатор фланцевый EPDM DN 40 PN16 |  | 1091002324 | 2058.8235 | 2058.8235
Компенсатор фланцевый EPDM DN 50 PN16 |  | 1091002325 | 2382.3529 | 2382.3529
Компенсатор фланцевый EPDM DN 65 PN16 |  | 1091002326 | 2985.2941 | 2985.2941
Компенсатор фланцевый EPDM DN 80 PN16 |  | 1091002327 | 3676.4706 | 3676.4706
Компенсатор фланцевый EPDM DN 100 PN16 К |  | 1091002328 | 4970.5882 | 4970.5882
Компенсатор фланцевый EPDM DN 125 PN16 К |  | 1091002329 | 6544.1176 | 6544.1176
Компенсатор фланцевый EPDM DN 150 PN16 К |  | 1091002330 | 9411.7647 | 9411.7647
Компенсатор фланцевый EPDM DN 200 PN16 (Р) |  | 1092002331 | 10258.7941 | 10258.7941
К оглавлению
К оглавлению

## БЭФ-Урал
Этажные коллекторы БЭФ-УРАЛ
СКИДКА. % | 0
Артикул Производителя | Наименование | Цена с НДС, РУБ | Цена с НДС, с учетом скидки, Руб | Внешний вид | Условные обозначения
Коллектор модульный отопление
БЭФ-КЭ 40.2.Л.25.20.РП20.Д0.М | коллектор модульный БЭФ-КЭ на 2 отвода, левый, Ду40, входная группа Ду25, регулятор перепада давления Ду20, без клапана партнера, с регулирующими клапанами, без дренажа, с краном Маевского | 24394.7062 | 24394.7062
БЭФ-КЭ 40.3.Л.25.20.РП20.Д0.М | коллектор модульный БЭФ-КЭ на 3 отвода, левый, Ду40, входная группа Ду25, регулятор перепада давления Ду20, без клапана партнера, с регулирующими клапанами, без дренажа, с краном Маевского | 26612.475 | 26612.475
БЭФ-КЭ 40.4.Л.25.20.РП20.Д0.М | коллектор модульный БЭФ-КЭ на 4 отвода, левый, Ду40, входная группа Ду25, регулятор перепада давления Ду20, без клапана партнера, с регулирующими клапанами, без дренажа, с краном Маевского | 29430.2438 | 29430.2438
БЭФ-КЭ 40.5.Л.25.20.РП20.Д0.М | коллектор модульный БЭФ-КЭ на 5 отводов, левый, Ду40, входная группа Ду25, регулятор перепада давления Ду20, без клапана партнера, с регулирующими клапанами, без дренажа, с краном Маевского | 31798.0125 | 31798.0125
БЭФ-КЭ 40.6.Л.25.20.РП20.Д0.М | коллектор модульный БЭФ-КЭ на 6 отводов, левый, Ду40, входная группа Ду25, регулятор перепада давления Ду20, без клапана партнера, с регулирующими клапанами, без дренажа, с краном Маевского | 34165.7812 | 34165.7812
БЭФ-КЭ 40.7.Л.25.20.РП20.Д0.М | коллектор модульный БЭФ-КЭ на 7 отводов, левый, Ду40, входная группа Ду25, регулятор перепада давления Ду20, без клапана партнера, с регулирующими клапанами, без дренажа, с краном Маевского | 36683.55 | 36683.55
БЭФ-КЭ 40.8.Л.25.20.РП20.Д0.М | коллектор модульный БЭФ-КЭ на 8 отводов, левый, Ду40, входная группа Ду25, регулятор перепада давления Ду20, без клапана партнера, с регулирующими клапанами, без дренажа, с краном Маевского | 38901.3188 | 38901.3188
БЭФ-КЭ 40.9.Л.25.20.РП20.Д0.М | коллектор модульный БЭФ-КЭ на 9 отводов, левый, Ду40, входная группа Ду25, регулятор перепада давления Ду20, без клапана партнера, с регулирующими клапанами, без дренажа, с краном Маевского | 41419.0875 | 41419.0875
БЭФ-КЭ 40.10.Л.25.20.РП20.Д0.М | коллектор модульный БЭФ-КЭ на 10 отводов, левый, Ду40, входная группа Ду25, регулятор перепада давления Ду20, без клапана партнера, с регулирующими клапанами, без дренажа, с краном Маевского | 43936.8563 | 43936.8563
Артикул Производителя | Наименование | Цена с НДС, РУБ | Цена с НДС, с учетом скидки, Руб | Внешний вид | Условные обозначения
Коллектор модульный Водоснабжение
БЭФ-КЭВ 40.2.Л.25.РФ25.О15 | коллектор модульный БЭФ-КЭВ из нержавеющей стали для систем водоснабжения на 2 отвода, левый. Входная группа Ду25 в составе: шаровый кран, фильтр, редуктор давления мембранный. На отводах: шаровый кран, комплект подключения с обратным клапаном, вставка под счетчик | 14569.6192 | 14569.6192
БЭФ-КЭВ 40.3.Л.25.РФ25.О15 | коллектор модульный БЭФ-КЭВ из нержавеющей стали для систем водоснабжения на 3 отвода, левый. Входная группа Ду25 в составе: шаровый кран, фильтр, редуктор давления мембранный. На отводах: шаровый кран, комплект подключения с обратным клапаном, вставка под счетчик | 16408.3226 | 16408.3226
БЭФ-КЭВ 40.4.Л.25.РФ25.О15 | коллектор модульный БЭФ-КЭВ из нержавеющей стали для систем водоснабжения на 4 отвода, левый. Входная группа Ду25 в составе: шаровый кран, фильтр, редуктор давления мембранный. На отводах: шаровый кран, комплект подключения с обратным клапаном, вставка под счетчик | 18248.9759 | 18248.9759
БЭФ-КЭВ 40.5.Л.25.РФ25.О15 | коллектор модульный БЭФ-КЭВ из нержавеющей стали для систем водоснабжения на 5 отводов, левый. Входная группа Ду25 в составе: шаровый кран, фильтр, редуктор давления мембранный. На отводах: шаровый кран, комплект подключения с обратным клапаном, вставка под счетчик | 20138.3793 | 20138.3793
БЭФ-КЭВ 40.6.Л.25.РФ25.О15 | коллектор модульный БЭФ-КЭВ из нержавеющей стали для систем водоснабжения на 6 отвода, левый. Входная группа Ду25 в составе: шаровый кран, фильтр, редуктор давления мембранный. На отводах: шаровый кран, комплект подключения с обратным клапаном, вставка под счетчик | 22292.9827 | 22292.9827
БЭФ-КЭВ 40.7.Л.25.РФ25.О15 | коллектор модульный БЭФ-КЭВ из нержавеющей стали для систем водоснабжения на 7 отводов, левый. Входная группа Ду25 в составе: шаровый кран, фильтр, редуктор давления мембранный. На отводах: шаровый кран, комплект подключения с обратным клапаном, вставка под счетчик | 23999.086 | 23999.086
БЭФ-КЭВ 40.8.Л.25.РФ25.О15 | коллектор модульный БЭФ-КЭВ из нержавеющей стали для систем водоснабжения на 8 отводов, левый. Входная группа Ду25 в составе: шаровый кран, фильтр, редуктор давления мембранный. На отводах: шаровый кран, комплект подключения с обратным клапаном, вставка под счетчик | 26151.7394 | 26151.7394
БЭФ-КЭВ 40.9.Л.25.РФ25.О15 | коллектор модульный БЭФ-КЭВ из нержавеющей стали для систем водоснабжения на 9 отводов, левый. Входная группа Ду25 в составе: шаровый кран, фильтр, редуктор давления мембранный. На отводах: шаровый кран, комплект подключения с обратным клапаном, вставка под счетчик | 28087.9427 | 28087.9427
БЭФ-КЭВ 40.2.9.25.РФ25.О15 | коллектор модульный БЭФ-КЭВ из нержавеющей стали для систем водоснабжения на 10 отводов, левый. Входная группа Ду25 в составе: шаровый кран, фильтр, редуктор давления мембранный. На отводах: шаровый кран, комплект подключения с обратным клапаном, вставка под счетчик | 29554.1961 | 29554.1961
К оглавлению
К оглавлению

## КПСР - 3-х ходовые
Трехходовые смесительные регулирующие клапаны для систем отопления, холодоснабжения
Изображение | Артикул | Исполнение | Тип присоединения | DN | Kvs | Конструкция | Напряжение питания, В | Сигнал управления | Сигнал обр. связи | Цена руб. с НДС
Комплект: клапан регулирующий трехходовой Tmax = 150°C, PN16, корпус чугун + Электропривод TW-500(макс. приводное усилие 550Н)
| 2.111.100.0015.9.1.4001 | Регулирующий | Фланцевый | 15 | 4 | Смесительный | 220 | 3-поз./ управление 0-10В или 4-20мА | 0-10В/4-20 мА | 122640
| 2.111.100.020.10.1.4001 |  |  | 20 | 6.3 |  |  |  |  | 124320
| 2.111.100.025.11.1.4001 |  |  | 25 | 10 |  |  |  |  | 126960
| 2.111.100.032.13.1.4001 |  |  | 32 | 16 |  |  |  |  | 137280
| 2.111.100.040.14.1.4001 |  |  | 40 | 25 |  |  |  |  | 149160
| 2.111.100.050.16.1.4001 |  |  | 50 | 40 |  |  |  |  | 154800
| 2.111.100.0015.9.1.4003 |  |  | 15 | 4 |  | 24 |  |  | 125040
| 2.111.100.020.10.1.4003 |  |  | 20 | 6.3 |  |  |  |  | 126840
| 2.111.100.025.11.1.4003 |  |  | 25 | 10 |  |  |  |  | 129480
| 2.111.100.032.13.1.4003 |  |  | 32 | 16 |  |  |  |  | 140040
| 2.111.100.040.14.1.4003 |  |  | 40 | 25 |  |  |  |  | 152160
| 2.111.100.050.16.1.4003 |  |  | 50 | 40 |  |  |  |  | 157920
Комплект: клапан трехходовой Tmax = 150°C, PN16, корпус чугун + Электропривод TW-3000 (макс. приводное усилие 3000Н)
| 2.111.100.065.18.1.4005 | Регулирующий | Фланцевый | 65 | 63 | Смесительный | 220 | 3-поз./ управление 0-10В или 4-20мА | 0-10В/4-20 мА | 243120
| 2.111.100.080.21.1.4005 |  |  | 80 | 100 |  |  |  |  | 264720
| 2.111.100.100.23.1.4005 |  |  | 100 | 160 |  |  |  |  | 372120
| 2.111.100.065.18.1.4006 |  |  | 65 | 63 |  | 24 |  |  | 250440
| 2.111..100.080.21.1.4006 |  |  | 80 | 100 |  |  |  |  | 272640
| 2.111.100.100.23.1.4006 |  |  | 150 | 160 |  |  |  |  | 383160
Комплект: клапан регулирующий трехходовой Tmax = 150°C, PN16, корпус чугун + Электропривод DAV-1500(макс. приводное усилие 1500Н)
| 2.111.100.0015.9.1.4101 | Регулирующий | Фланцевый | 15 | 4 | Смесительный | 220 | 3-поз. | - | 96840
| 2.111.100.020.10.1.4101 |  |  | 20 | 6.3 |  |  |  |  | 98160
| 2.111.100.0015.9.1.4103 |  |  | 15 | 4 |  | 24 |  |  | 98760
| 2.111.100.020.10.1.4103 |  |  | 20 | 6.3 |  |  |  |  | 100080
Комплект: клапан двухходовой Tmax = 150°C, PN16, корпус чугун + Электропривод DAV-2500 (макс. приводное усилие 2500Н)
| 2.111.100.025.11.1.4102 | Регулирующий | Фланцевый | 25 | 10 | Смесительный | 220 | 3-поз. | - | 125160
| 2.111.100.032.13.1.4102 |  |  | 32 | 16 |  |  |  |  | 138360
| 2.111.100.040.14.1.4102 |  |  | 40 | 25 |  |  |  |  | 142560
| 2.111.100.050.16.1.4102 |  |  | 50 | 40 |  |  |  |  | 148200
| 2.111.100.065.18.1.4102 |  |  | 65 | 63 |  |  |  |  | 153120
| 2.111.100.080.21.1.4102 |  |  | 80 | 100 |  |  |  |  | 166800
| 2.111.100.025.11.1.4104 |  |  | 25 | 10 |  | 24 | 3-поз./ управление 0-10В или 4-20мА | 0-10В/4-20 мА | 143880
| 2.111.100.032.13.1.4104 |  |  | 32 | 16 |  |  |  |  | 159120
| 2.111.100.040.14.1.4104 |  |  | 40 | 25 |  |  |  |  | 163920
| 2.111.100.050.16.1.4104 |  |  | 50 | 40 |  |  |  |  | 170400
| 2.111.100.065.18.1.4104 |  |  | 65 | 63 |  |  |  |  | 176040
| 2.111.100.080.21.1.4104 |  |  | 80 | 100 |  |  |  |  | 191880
К оглавлению
К оглавлению

## КПСР - 2х ходовые
Двухходовые регулирующие клапаны для систем отопления, холодоснабжения
Изображение | Артикул | Исполнение | Тип присоединения | DN | Kvs | Конструкция | Напряж. питания, В | Сигнал управления | Сигнал обр. связи | Цена руб. с НДС
Комплект: клапан регулирующий двухходовой Серия 100, Tmax = 150°C, PN16, корпус чугун + Электропривод TW500 (макс. приводное усилие 550Н)
| 1.211.100.0015.9.1.4001 | Регулирующий | Фланцевый | 15 | 4 | Неразгруженный | 220 | 0-10В/4-20 мА | 0-10В/4-20 мА | 97320
| 1.211.100.020.10.1.4001 |  |  | 20 | 6.3 |  |  |  |  | 99120
| 1.211.100.025.11.1.4001 |  |  | 25 | 10 |  |  |  |  | 100920
| 1.211.100.032.13.1.4001 |  |  | 32 | 16 |  |  |  |  | 113640
| 1.211.100.040.14.1.4001 |  |  | 40 | 25 |  |  |  |  | 116040
| 1.211.100.050.16.1.4001 |  |  | 50 | 40 |  |  |  |  | 117600
| 1.217.100.065.18.1.4001 |  |  | 65 | 63 | Разгруженный |  |  |  | 135240
| 1.217.100.080.21.1.4001 |  |  | 80 | 100 |  |  |  |  | 159960
| 1.211.100.020.10.1.4003 |  |  | 20 | 6.3 | Неразгруженный | 24 | 0-10В/4-20 мА | 0-10В/4-20 мА | 101160
| 1.211.100.025.11.1.4003 |  |  | 25 | 10 |  |  |  |  | 102960
| 1.211.100.032.13.1.4003 |  |  | 32 | 16 |  |  |  |  | 115920
| 1.211.100.040.14.1.4003 |  |  | 40 | 25 |  |  |  |  | 118320
| 1.211.100.050.16.1.4003 |  |  | 50 | 40 |  |  |  |  | 120000
| 1.217.100.065.18.1.4003 |  |  | 65 | 63 | Разгруженный |  |  |  | 138000
| 1.217.100.080.21.1.4003 |  |  | 80 | 100 |  |  |  |  | 163200
Комплект: Клапан регулирующий двухходовой Серия 100, Tmax = 150°C, PN16, корпус чугун + Электропривод TW-3000 (макс. приводное усилие 3000Н)
| 1.217.100.065.18.1.4005 | Регулирующий | Фланцевый | 65 | 63 | Разгруженный | 220 | 0-10В/4-20 мА | 0-10В/4-20 мА | 227760
| 1.217.100.080.21.1.4005 |  |  | 80 | 100 |  |  |  |  | 242880
| 1.217.100.100.23.1.4005 |  |  | 100 | 160 |  |  |  |  | 253320
| 1.217.100.065.18.1.4006 |  |  | 65 | 63 |  | 24 |  |  | 234600
| 1.217.100.080.21.1.4006 |  |  | 80 | 100 |  |  |  |  | 250200
| 1.217.110.100.23.1.4006 |  |  | 100 | 160 |  |  |  |  | 260880
Комплект: Клапан регулирующий двухходовой Серия 100, Tmax = 150°C, PN16, корпус чугун + Электропривод DAV 1500 (макс. приводное усилие 1500Н)
| 1.211.100.0015.9.1.4101 | Регулирующий | Фланцевый | 15 | 4 | Неразгруженный | 220 | 3-поз. | - | 76920
| 1.211.100.020.10.1.4101 |  |  | 20 | 6.3 |  |  |  |  | 78360
| 1.211.100.025.11.1.4101 |  |  | 25 | 10 |  |  |  |  | 79680
| 1.211.100.032.13.1.4101 |  |  | 32 | 16 |  |  |  |  | 89760
| 1.211.100.040.14.1.4101 |  |  | 40 | 25 |  |  |  |  | 91680
| 1.211.100.050.16.1.4101 |  |  | 50 | 40 |  |  |  |  | 92880
| 1.211.100.0015.9.1.4103 |  |  | 15 | 4 |  | 24 |  |  | 78480
| 1.211.100.020.10.1.4103 |  |  | 20 | 6.3 |  |  |  |  | 79920
| 1.211.100.025.11.1.4103 |  |  | 25 | 10 |  |  |  |  | 81240
| 1.211.100.032.13.1.4103 |  |  | 32 | 16 |  |  |  |  | 91560
| 1.211.100.040.14.1.4103 |  |  | 40 | 25 |  |  |  |  | 93480
| 1.211.100.050.16.1.4103 |  |  | 50 | 40 |  |  |  |  | 94680
Комплект: Клапан регулирующий двухходовой Серия 100, Tmax = 150°C, PN16, корпус чугун + Электропривод DAV-2500 (макс. приводное усилие 2500Н)
| 1.217.100.065.18.1.4102 | Регулирующий | Фланцевый | 65 | 63 | Разгруженный | 220 | 3-поз. | - | 143520
| 1.217.110.080.21.1.4102 |  |  | 80 | 100 |  |  |  |  | 153000
| 1.217.100.100.23.1.4102 |  |  | 100 | 160 |  |  |  |  | 159600
| 1.217.100.065.18.1.4104 |  |  | 65 | 63 |  | 24 | 0-10В/4-20 мА | 0-10В/4-20 мА | 165000
| 1.217.100.080.21.1.4104 |  |  | 80 | 100 |  |  |  |  | 175920
| 1.217.100.100.23.1.4104 |  |  | 100 | 160 |  |  |  |  | 183600
Комплект: Клапан регулирующий двухходовой Серия 100, Tmax = 150°C, PN16, корпус чугун + Электропривод DAV-1000 с функцией безопасности (макс. приводное усилие 1000Н)
| 1.211.100.0015.9.1.4105 | Запорно -регулирующий | Фланцевый | 15 | 4 | Неразгруженный | 220 | 3-поз. | - | 111480
| 1.211.100.020.10.1.4105 |  |  | 20 | 6.3 |  |  |  |  | 114120
| 1.211.100.025.11.1.4105 |  |  | 25 | 10 |  |  |  |  | 120000
| 1.211.100.032.13.1.4105 |  |  | 32 | 16 |  |  |  |  | 129240
| 1.211.100.040.14.1.4105 |  |  | 40 | 25 |  |  |  |  | 134040
Комплект: Клапан регулирующий двухходовой Серия 100, Tmax = 150°C, PN16, корпус чугун + Электропривод DAV-2000 с функцией безопасности (макс. приводное усилие 2000Н)
| 1.211.100.050.16.1.4106 | Регулирующий | Фланцевый | 50 | 40 | Неразгруженный | 220 | 3-поз. | - | 146160
| 1.217.100.065.18.1.4106 |  |  | 65 | 63 | Разгруженный |  |  |  | 172200
| 1.217.100.080.21.1.4106 |  |  | 80 | 100 |  |  |  |  | 188160
Комплект: Клапан запорно-регулирующий двухходовой Серия 100, Tmax = 150°C, PN16, корпус чугун + Электропривод Regada ST
| 1.111.100.0015.9.1.1100 | Запорно -регулирующий | Фланцевый | 15 | 4 | Неразгруженный | 230 VAC | 3-поз. | - | 147480
| 1.111.100.0015.10.1.1100 |  |  | 20 | 6.3 |  | 230 VAC |  |  | 150120
| 1.111.100.025.11.1.1100 |  |  | 25 | 10 |  | 230 VAC |  |  | 153000
| 1.111.100.025.11.1.1200 |  |  | 25 | 10 |  | 230 |  |  | 199080
| 1.111.100.032.13.1.1100 |  |  | 32 | 16 |  | 230 VAC |  |  | 171840
| 1.111.100.032.13.1.1200 |  |  | 32 | 16 |  | 230 |  |  | 211320
| 1.111.100.040.14.1.1100 |  |  | 40 | 25 |  | 230 VAC |  |  | 175680
| 1.111.100.040.14.1.1200 |  |  | 40 | 25 |  | 230 |  |  | 215880
| 1.111.100.050.16.1.1200 |  |  | 50 | 40 |  | 230 |  |  | 224400
| 1.111.100.065.18.1.1200 |  |  | 65 | 63 |  | 230 |  |  | 236520
| 1.111.100.080.21.1.1304 |  |  | 80 | 100 |  | 230 |  |  | 337560
| 1.117.100.100.23.1.1404 |  |  | 100 | 160 | Разгруженный | 230 VAC |  |  | 507960
| 1.217.100.125.25.1.1304 |  |  | 125 | 250 |  | 230 VAC |  |  | 359520
| 1.217.100.150.26.1.1404 |  |  | 150 | 360 |  | 230 VAC |  |  | 588000
| 1.217.100.200.28.1.1404 |  |  | 200 | 630 |  | 230 VAC |  |  | 744240
К оглавлению
К оглавлению

## КПСР - РПД
Регуляторы перепада давления
Изображение | Артикул | Материал корпуса | Тип присоединения | DN | Kvs | Диапазон регулирования, бар | Цвет пружины | Цена руб. с НДС
Регулятор перепада давления РА-М, Tmax = 150°C, PN16, материал корпуса - чугун, диапазон настройки 0,1-1,0 бар (цвет пружины - серый)
| 3.300.100.0015.9.1.0 | Чугун | Фланцевый | 15 | 4 | 0,1-1,0 | серый | 81120
| 3.300.100.020.10.1.0 |  |  | 20 | 6.3 |  |  | 84720
| 3.300.100.025.11.1.0 |  |  | 25 | 10 |  |  | 87480
| 3.300.100.032.13.1.0 |  |  | 32 | 16 |  |  | 93600
| 3.300.100.040.14.1.0 |  |  | 40 | 25 |  |  | 104760
| 3.300.100.050.16.1.0 |  |  | 50 | 40 |  |  | 109680
| 3.300.100.065.18.1.0 |  |  | 65 | 63 |  |  | 117720
| 3.300.100.080.21.1.0 |  |  | 80 | 100 |  |  | 132840
| 3.300.100.100.22.1.0 |  |  | 100 | 125 |  |  | 172920
Регулятор перепада давления РА-М, Tmax = 150°C, PN16, материал корпуса - чугун, диапазон настройки 0,4-1,6 бар (цвет пружины - желтый)
| 3.300.100.0015.9.1.2 | Чугун | Фланцевый | 15 | 4 | 0,4-1,6 | желтый | 81120
| 3.300.100.020.10.1.2 |  |  | 20 | 6.3 |  |  | 84720
| 3.300.100.025.11.1.2 |  |  | 25 | 10 |  |  | 87480
| 3.300.100.032.13.1.2 |  |  | 32 | 16 |  |  | 93600
| 3.300.100.040.14.1.2 |  |  | 40 | 25 |  |  | 104760
| 3.300.100.050.16.1.2 |  |  | 50 | 40 |  |  | 109680
| 3.300.100.065.18.1.2 |  |  | 65 | 63 |  |  | 117720
| 3.300.100.080.21.1.2 |  |  | 80 | 100 |  |  | 132840
| 3.300.100.100.22.1.2 |  |  | 100 | 125 |  |  | 172920
| 3.300.100.125.23.1.2 |  |  | 125 | 160 |  |  | 332160
Регулятор перепада давления РА-М, Tmax = 150°C, PN16, материал корпуса - чугун, диапазон настройки 1,0-4,0 бар (цвет пружины - красный)
| 3.300.100.0015.9.1.0 | Чугун | Фланцевый | 15 | 4 | 1,0 - 4,0 | красный | 81120
| 3.300.100.0015.9.1.2 |  |  | 20 | 6.3 |  |  | 81120
| 3.300.100.020.10.1.2 |  |  | 25 | 10 |  |  | 84720
| 3.300.100.025.11.1.2 |  |  | 32 | 16 |  |  | 87480
| 3.300.100.032.13.1.2 |  |  | 40 | 25 |  |  | 93600
| 3.300.100.040.14.1.2 |  |  | 50 | 40 |  |  | 104760
| 3.300.100.050.16.1.2 |  |  | 65 | 63 |  |  | 109680
| 3.300.100.065.18.1.2 |  |  | 80 | 100 |  |  | 117720
| 3.300.100.080.21.1.2 |  |  | 100 | 125 |  |  | 132840
| 3.300.100.100.22.1.2 |  |  | 125 | 160 |  |  | 172920
| 3.300.100.125.23.1.2 |  |  | 150 | 280 |  |  | 332160
Регулятор перепада давления РА-М, Tmax = 150°C, PN16, материал корпуса - чугун, диапазон настройки 3,0-7,0 бар (цвет пружины - синий)
| 3.300.100.0015.9.1.3 | Чугун | Фланцевый | 15 | 4 | 3,0-7,0 | синий | 81120
| 3.300.100.020.10.1.3 |  |  | 20 | 6.3 |  |  | 84720
| 3.300.100.025.11.1.3 |  |  | 25 | 10 |  |  | 87480
| 3.300.100.032.13.1.3 |  |  | 32 | 16 |  |  | 93600
| 3.300.100.040.14.1.3 |  |  | 40 | 25 |  |  | 104760
| 3.300.100.050.16.1.3 |  |  | 50 | 40 |  |  | 109680
| 3.300.100.065.18.1.3 |  |  | 65 | 63 |  |  | 117720
| 3.300.100.080.21.1.3 |  |  | 80 | 100 |  |  | 132840
| 3.300.100.100.22.1.3 |  |  | 100 | 125 |  |  | 172920
| 3.300.100.125.23.1.3 |  |  | 125 | 160 |  |  | 332160
Регулятор перепада давления РА-М, Tmax = 150°C, PN16, материал корпуса - чугун, диапазон настройки 6,0-12,0 бар (цвет пружины - чёрный)
| 3.300.100.0015.9.1.4 | Чугун | Фланцевый | 15 | 4 | 6,0-12,0 | чёрный | 81120
| 3.300.100.020.10.1.4 |  |  | 20 | 6.3 |  |  | 84720
| 3.300.100.025.11.1.4 |  |  | 25 | 10 |  |  | 87480
| 3.300.100.032.13.1.4 |  |  | 32 | 16 |  |  | 93600
| 3.300.100.040.14.1.4 |  |  | 40 | 25 |  |  | 104760
| 3.300.100.050.16.1.4 |  |  | 50 | 40 |  |  | 109680
| 3.300.100.065.18.1.4 |  |  | 65 | 63 |  |  | 117720
| 3.300.100.080.21.1.4 |  |  | 80 | 100 |  |  | 132840
| 3.300.100.100.22.1.4 |  |  | 100 | 125 |  |  | 172920
| 3.300.100.125.23.1.4 |  |  | 125 | 160 |  |  | 332160
К оглавлению
К оглавлению

## Баки NEMA
Промышленные Баки NEMA
артикул | наименование | цена розница, евро с НДС | фото
серия NEX (вертикальный, напольный бак) с заменяемой мембраной
10 бар
8.00050.0110.1010 | расширительный бак NEMA тип NEX 50л для систем тепло, холодо и водоснабжения, 10 бар | 212.056
8.00080.0110.1010 | расширительный бак NEMA тип NEX 80л для систем тепло, холодо и водоснабжения, 10 бар | 459.4663
8.00100.0110.1010 | расширительный бак NEMA тип NEX 100л для систем тепло, холодо и водоснабжения, 10 бар | 603.9936
8.00200.0110.1010 | расширительный бак NEMA тип NEX 200л для систем тепло, холодо и водоснабжения, 10 бар | 1051.8528
8.00300.0110.1010 | расширительный бак NEMA тип NEX 300л для систем тепло, холодо и водоснабжения, 10 бар | 1195.6608
8.00500.0110.1010 | расширительный бак NEMA тип NEX 500л для систем тепло, холодо и водоснабжения, 10 бар | 1795.5456
8.00750.0110.1010 | расширительный бак NEMA тип NEX 750л для систем тепло, холодо и водоснабжения, 10 бар | 3118.5792
8.00800.0110.1010 | расширительный бак NEMA тип NEX 800л для систем тепло, холодо и водоснабжения, 10 бар | 3233.59
8.01000.0110.1010 | расширительный бак NEMA тип NEX 1000л для систем тепло, холодо и водоснабжения, 10 бар | 3480.1536
8.01500.0110.1010 | расширительный бак NEMA тип NEX 1500л для систем тепло, холодо и водоснабжения, 10 бар | по запросу
8.02000.0110.1010 | расширительный бак NEMA тип NEX 2000л для систем тепло, холодо и водоснабжения, 10 бар | по запросу
8.02500.0110.1010 | расширительный бак NEMA тип NEX 2500л для систем тепло, холодо и водоснабжения, 10 бар | по запросу
8.03000.0110.1010 | расширительный бак NEMA тип NEX 3000л для систем тепло, холодо и водоснабжения, 10 бар | по запросу
8.04000.0110.1010 | расширительный бак NEMA тип NEX 4000л для систем тепло, холодо и водоснабжения, 10 бар | по запросу
8.05000.0110.1010 | расширительный бак NEMA тип NEX 5000л для систем тепло, холодо и водоснабжения, 10 бар | по запросу
16 бар
8.00050.0116.1010 | расширительный бак NEMA тип NEX 50л для систем тепло, холодо и водоснабжения, 16 бар | 371.1067
8.00080.0116.1010 | расширительный бак NEMA тип NEX 80л для систем тепло, холодо и водоснабжения, 16 бар | 530.1574
8.00100.0116.1010 | расширительный бак NEMA тип NEX 100л для систем тепло, холодо и водоснабжения, 16 бар | 645.0196
8.00200.0116.1010 | расширительный бак NEMA тип NEX 200л для систем тепло, холодо и водоснабжения, 16 бар | 1902.3744
8.00300.0116.1010 | расширительный бак NEMA тип NEX 300л для систем тепло, холодо и водоснабжения, 16 бар | 1951.68
8.00500.0116.1010 | расширительный бак NEMA тип NEX 500л для систем тепло, холодо и водоснабжения, 16 бар | 3804.7488
8.00750.0116.1010 | расширительный бак NEMA тип NEX 750л для систем тепло, холодо и водоснабжения, 16 бар | 5115.456
8.01000.0116.1010 | расширительный бак NEMA тип NEX 1000л для систем тепло, холодо и водоснабжения, 16 бар | 5797.02
8.01500.0116.1010 | расширительный бак NEMA тип NEX 1500л для систем тепло, холодо и водоснабжения, 16 бар | по запросу
8.02000.0116.1010 | расширительный бак NEMA тип NEX 2000л для систем тепло, холодо и водоснабжения, 16 бар | по запросу
8.02500.0116.1010 | расширительный бак NEMA тип NEX 2500л для систем тепло, холодо и водоснабжения, 16 бар | по запросу
8.03000.0116.1010 | расширительный бак NEMA тип NEX 3000л для систем тепло, холодо и водоснабжения, 16 бар | по запросу
8.04000.0116.1010 | расширительный бак NEMA тип NEX 4000л для систем тепло, холодо и водоснабжения, 16 бар | по запросу
8.05000.0116.1010 | расширительный бак NEMA тип NEX 5000л для систем тепло, холодо и водоснабжения, 16 бар | по запросу
мембраны
артикул | наименование
H.0004.ME.0056 | Мембрана расширительного бака 80-100 л (10B: 80-100LT, 16B: 80-100LT, 25B: 80-100LT)
H.0004.ME.0005 | Мембрана расширительного бака 200 л (6B: 250LT, 10B: 200-250LT, 16B: 200LT, 25B: 200LT)
H.0004.ME.0006 | Мембрана расширительного бака 300 л (10B: 300 LT, 16B: 300LT, 25B: 300LT)
H.0004.ME.0007 | Мембрана расширительного бака 500-600 л (10B: 500-600LT, 16B: 600LT, 25B: 600LT)
H.0004.ME.0010 | Мембрана расширительного бака 750 л (10B: 750LT, 16B:750LT, 25B: 750LT)
H.0004.ME.0008 | Мембрана расширительного бака 800-1000 л (10B: 800-1000LT)
К оглавлению